## 1-25
144 ՏԵՂ ՀԶՈՐՈՒԹՅԱՄԲ ԿՐԹԱՀԱՄԱԼԻՐ /144 աշակերտ և 2 խումբ մանկապարտեզ/
Ծավալաթերթ
Հ/Հ | Աշխատանքների անվանումը | Չափ. միավ | Քանակ
1 | 2 | 3 | 4
1-1.Դպրոցի և մանկապարտեզի համաշինարարական աշխատանքներ 0,00 նիշից ցածր
1 | Հողային աշխատանքներ III-րդ կարգի գրունտի քանդում փոսորակում և խրամուղիներում 0.6 խմ շերեփի տարողությամբ էքսկավատորով կողլիցք | խմ | 520
2 | III-րդ կարգի գրունտի քանդում փոսորակում 0.6 խմ շերեփի տարողությամբ Էքսկավատորով, բարձելով ավտոինքնաթափի վրա | խմ | 2072
3 | Փոսորակի և խրամուղիների հատակի և կողերի վերջնական հարթեցում ձեռքով | խմ | 60
4 | Գրունտի ետլիցք բուլդոզերով | խմ | 500
5 | Գրունտի տոփանում օդաճնշական ձեռքի տոփանիչով | խմ | 500
6 | Գրունտի ետլիցք հիմքերի ծոց ձեռքով, տոփանումով | խմ | 80
7 | Ավելորդ գրունտի տեղափոխում | տն | 3729.6
8 | Ե/բետոնե կոնստրուկցիաներ 0,00 նիշից ցածր Հատակի սալի տակ 20սմ հաստ. հողի տոփանում խճաքարով | քմ | 1605
9 | Ե/բետոնե հատակի սալի պատրաստում B -12,5 դասի բետոնով | խմ | 241
10 | Բազալտեպլաստե ամրան Փ6 ԱԲԿ | գծմ | 16580
11 | Խամքարաբետոնե նախապատրաստական շերտի պատրաստում հիմքերի տակ B -7,5 դասի բետոնով | խմ | 42.6
12 | Բետոնե նախապատրաստական շերտի պատրաստում հիմքերի տակ B -7,5 դասի բետոնով | խմ | 48.6
13 | Շրջանակների միաձույլ ե/բետոնե ժապավենային հիմքերի պատրաստում B-20 դասի բետոնով | խմ | 292.25
14 | Ամրան Փ8A240C | տն | 5.4378
15 | Ամրան Փ12A500C | տն | 1.0377
16 | Ամրան Փ16A500C | տն | 4.332
17 | Ամրան Փ18A500C | տն | 4.2827
18 | Ամրան Փ22A500C | տն | 0.2805
19 | Միաձույլ ե/բետոնե սյուների պատրաստում B-20 դասի բետոնով | խմ | 19.3
20 | Ամրան Փ8A500C | տն | 1.3186
21 | Ամրան Փ22A500C | տն | 3.9946
22 | Միաձույլ ե/բետոնե պարզունակների պատրաստում B-20 դասի բետոնով | խմ | 32.2
23 | Ամրան Փ 8A240 | տն | 0.882
24 | Ամրան Փ12A500C | տն | 0.6101
25 | Ամրան Փ16A500C | տն | 0.191
26 | Ամրան Փ18A500C | տն | 0.7282
27 | Ամրան Փ20A500C | տն | 1.3327
28 | Ամրան Փ22A500C | տն | 0.0599
29 | Ամրան Փ25A500C | տն | 0.1219
30 | Պողպատե թերթից ներդիրների տեղադրում 16մմ հաստ. | տն | 0.0208
31 | Միաձույլ ե/բետոնե դիաֆրագմաների պատրաստում B-20 դասի բետոնով | խմ | 222.5
32 | Ամրան Փ6A240C | տն | 0.3045
33 | Ամրան Փ10A500C | տն | 0.7024
34 | Ամրան Փ12A500C | տն | 19.6335
35 | Բետոնե հիմքեր հենապատեր և հարթակներ 0.00 նիշի վրա B-7,5 դասի բետոնով | խմ | 28.4
36 | Բետոնե հիմքեր և աստիճաններ -3.3 նիշի վրա B-7,5 դասի բետոնով | խմ | 0.9
37 | Բետոնե գետնախորշերի (հատակ, պատեր) պատրաստում B-7.5 դասի բետոնով | խմ | 2.05
38 | Նկուղի ե/բետոնե պատերի և հիմքերի երկշերտ ջրամեկուսացում բիտումի մածիկով | քմ | 365
39 | Արտաքին ե/բետոնե պատերի և հիմքերի միաշերտ ջրամեկուսացում բիտումի մածիկով | քմ | 230
40 | Բետոնե աստիճանաձև հարթակների պատրաստում հանդիսությունների դահլիճի նստարանների տակ B -7,5 դասի բետոնով | խմ | 5
41 | Ե/բետոնե ռեզերվուար R-1 Բետոնե նախապատրաստական շերտի պատրաստում B -7,5 դասի բետոնով | խմ | 0.92
42 | Ե/Բետոնե հիմնային սալի պատրաստում B -20 W6 դասի բետոնով | խմ | 2.06
43 | Ամրան Փ6A240 | տն | 0.0043
44 | Ամրան Փ12A500C | տն | 0.18567
45 | Ռեզերվուարի 150մմ հաստ. Պ-1---Պ-3 միաձույլ ե/բետոնե պատերի պատրաստում B-20 W6 դասի բետոնով | խմ | 7.66
46 | Ամրան Փ6A240 | տն | 0.01446
47 | Ամրան Փ12A500C | տն | 0.8932
49 | Արտաքին աստիճաններ, թեքահարթակներ Խամքարե զանգված աստիճանների և թեքահարթակների տակ | խմ | 80.55
50 | Բետոնե հիմքերի և պատերի պատրաստում B-7,5 դասի բետոնով | խմ | 30
51 | Միաձույլ ե/բետոնե բազրիքների պատրաստում 150մմ հաստութ. B-12,5 դասի բետոնով | խմ | 6.8
52 | Ամրան Փ10A500C | տն | 0.4485
53 | ՆԷ-1 Ներդիրների տեղադրում պողպատե թերթից ձ=6մմ | տն | 0.03486
54 | Բետոնե աստիճանների և հարթակների պատրաստում B-7,5 դասի բետոնով | խմ | 15
55 | Աստիճանների երեսապատում 50մմ հաստ. 300մմ լայնութ. բազալտե սալերով 51,98+102,4=154,4գծմ | քմ | 45.6
56 | Աստիճանաճակատների երեսապատում 30մմ հաստ. հ=150մմ բազալտե սալերով 51,98+102,4=154,4գծմ | քմ | 22.8
57 | Հարթակների և թեքահարթակների երեսապատում 30մմ հաստ. բազալտե սալերով | քմ | 96.98
58 | Շրիշակների իրականացում բազալտե սալերով 30մմ հաստ. հ=150մմ, ցեմ/ավազե .շաղախի վրայով | գծմ | 157.5
59 | Աստիճանների 60x30x3մմ պողպատե ուղղանկյուն խողովակներից բռնաձող, կանգնակներով | գծմ | 151.34
60 | Մետաղական տարրերի երկշերտ ներկում ժանգակայուն ներկով | տն | 0.60086
ԸՆԴԱՄԵՆԸ 1-1.
1-2. Դպրոցի համաշինարարական աշխատանքներ 0,00 նիշից վերև
1 | Ե/բետոնե կոնստրուկցիաներ 0,00 նիշից վերև Շրջանակների միաձույլ ե/բետոնե սյուների պատրաստում B-20 դասի բետոնով | խմ | 47.1
2 | Ամրան Փ8A240C | տն | 2.205
3 | Ամրան Փ18A500C | տն | 0.062
4 | Ամրան Փ22A500C | տն | 5.58
5 | Շրջանակների միաձույլ ե/բ պարզունակների պատրաստում մինչև 500մմ բարձրութ. B-20 դասի բետոնով | խմ | 2.12
6 | Շրջանակների միաձույլ ե/բ պարզունակների պատրաստում 600մմ բարձրությամբ B-20 դասի բետոնով | խմ | 131.35
7 | Ամրան Փ8, 10A240 | տն | 3.8633
8 | Ամրան Փ8A500C | տն | 0.2864
9 | Ամրան Փ12A500C | տն | 2.7822
10 | Ամրան Փ16A500C | տն | 1.3388
11 | Ամրան Փ18A500C | տն | 0.84405
12 | Ամրան Փ20A500C | տն | 6.1725
13 | Ամրան Փ22A500C | տն | 0.1896
14 | Ամրան Փ25A500C | տն | 0.216
15 | Պողպատե թերթից ներդիրների տեղադրում 16մմ հաստ. | տն | 0.1528
16 | 200մմ հաստութ. միաձույլ ե/բետոնե պատերի պատրաստում B-20 դասի բետոնով | խմ | 221.24
17 | Ամրան Փ6A240 | տն | 0.462
18 | Ամրան Փ12A500C | տն | 26.307
19 | Միաձույլ ե/բ գոտիների պատրաստում B-15 դասի բետոնով | խմ | 3.14
20 | Ամրան Փ8A240 | տն | 0.1186
21 | Ամրան Փ12A500C | տն | 0.11998
22 | Միաձույլ ե/բ բարավորների պատրաստում B-12,5 դասի բետոնով | խմ | 4.34
23 | Ամրան Փ6A240 | տն | 0.1234
24 | Ամրան Փ12A500C | տն | 0.53831
25 | Միաձույլ ե/բետոնե ծածկի սալերի պատրաստում +0.00, +3.3 և + 6.6 նիշերում B-20 դասի բետոնով | խմ | 368.6
26 | Ամրան Փ6A240 | տն | 0.7023
27 | Ամրան Փ12A500C | տն | 37.4683
28 | Ամրան Փ16A500C | տն | 0.7822
29 | ՆԷ-5 Ներդիրների տեղադրում պողպատե թերթից ձ=8մմ | տն | 0.0056
30 | Միաձույլ ե/բետոնե հեծանների պատրաստում B-20 դասի բետոնով | խմ | 15.7
31 | Ամրան Փ6, Փ8A240 | տն | 0.11464
32 | Ամրան Փ12A500C | տն | 0.06478
33 | Ամրան Փ16A500C | տն | 0.1411
34 | Ամրան Փ18A500C | տն | 0.0616
35 | Միաձույլ ե/բ կոնսոլային սալերի պատրաստում "G" առանցքին կից B-20 դասի բետոնով | խմ | 1.85
36 | Ամրան Փ6, Փ8A240 | տն | 0.05439
37 | Ամրան Փ8A500C | տն | 0.02005
38 | Ամրան Փ12, Փ16, Փ18A500C | տն | 0.07832
39 | ԱՎ-1 Աստիճանավանդակի ՄԱ-1---ՄԱ-4 աստիճանների միաձույլ ե/բետոնե սալերի պատրաստււմ B-20 դասի բետոնով | խմ | 4.18
40 | Նույնի, բետոնե աստիճանների պատրաստում B-12,5 դասի բետոնով | խմ | 1.17
41 | Ամրան Փ8A240 | տն | 0.064
42 | Ամրան Փ12A500 | տն | 0.0608
43 | Ամրան Փ16A500C | տն | 0.6325
44 | Միաձույլ ե/բետոն Ս-1 սյան պատրաստում B-20 դասի բետոնով | խմ | 0.04
45 | Ամրան Փ6A240 | տն | 0.001
46 | Ամրան Փ12A500C | տն | 0.0046
47 | 120մմ հաստ. Բ-1, Բ-2 միաձույլ ե/բետոնե բազրիքների պատրաստում B-20 դասի բետոնով | խմ | 0.85
48 | Ամրան Փ8A240 | տն | 0.0118
49 | Ամրան Փ12A500C | տն | 0.0451
50 | ՄԻՋՆՈՐՄՆԵՐ Միջնորմների շարում 100մմ հաստ. սնամեջ բետոնե բլոկներով (ամրանավորումով) | քմ | 452.92
51 | Միջնորմների շարում 200մմ հաստության սնամեջ բետոնե բլոկներով | խմ | 153.24
52 | Ամրան Փ8A500C | տն | 1.5846
53 | Բլոկների անցքերի լցափակում բետոնով B-12,5 դասի բետոնով | խմ | 47.3584
54 | Միջնորմներ 100մմ հաստությամբ, Երկու կողմից երեսապատված 12,5մմ հաստ. գիպսաստվարաթղթե թերթերով, U70 պրոֆիլի տեղադրումով | քմ | 52.5
55 | Դռներ, պատուհաններ Ալյումինե, ապակեփաթեթով, ջերմակամրջակով, մուգ մոխրագույն RAL-7011 արտաքին դռներ | քմ | 17.88
56 | Ալյումինե, ապակեփաթեթով, ջերմակամրջակով, մուգ մոխրագույն արտաքին դռների ֆրամուգաներ | քմ | 2.64
57 | Ալյումինե, խուլ, ջերմակամրջակով, ջերմամեկուսացված, մուգ մոխրագույն RAL-7011 արտաքին դռներ | քմ | 8.16
58 | Ալյումինե, ապակեփաթեթով, ջերմակամուրջով, մուգ մոխրագույն RAL-7011 sqW-2 արտաքին վիտրաժի դուռ | քմ | 1.8
59 | Ալյումինե, ապակեփաթեթով, ջերմակամուրջով, մուգ մոխրագույն RAL-7011 sqW-3 արտաքին վիտրաժի բացվող պատուհան | քմ | 1.2
60 | Ալյումինե, ապակեփաթեթով, ջերմակամուրջով, մուգ մոխրագույն RAL-7011 արտաքին վիտրաժների չբացվող մաս sqW-1---sqW-4 | քմ | 20.064
62 | Ալյումինե, ապակեփաթեթով, մուգ մոխրագույն RAL-7011 ներքին վիտրաժների չբացվող մաս sqW-5--- sqW-8 | քմ | 25.92
63 | Ներքին, երկգույնանի, մեկփեղկանի դռներ`շրջանակը հոծ պլաստիկից, փեղկի հիմնակմախքը ջրակայուն շերտով փայտից, միջուկը պենոպոլիստիրոլ, երեսապատման շերտը 1,5մմ հաստությամբ ՊՎՔ | հատ | 70
64 | Ներքին, երկգույնանի, երկփեղկանի դռներ`շրջանակը հոծ պլաստիկից, փեղկի հիմնակմախքը ջրակայուն շերտով փայտից, միջուկը պենոպոլիստիրոլ, երեսապատման շերտը 1,5մմ հաստությամբ | հատ | 2
65 | Մետաղական, խուլ, դռների տեղադրում նկուղում | քմ | 5.28
66 | Ալյումինե, ապակեպատ, մուգ մոխրագույն RAL-7011 դռներ | քմ | 8.64
67 | Սանհանգույցի խցիկների դռների և էկրանների տեղադրում մետաղական կարկասի վրայով | քմ | 12.7
68 | Մետաղապլաստե, մուգ մոխրագույն RAL-7011, պրոֆիլի հաստ. 60մմ, եռաշերտ ապակեփաթեթով, 4 խցիկանի պատուհանների բացվող մաս, բռնակներով | քմ | 120.91
69 | Մետաղապլաստե, մուգ մոխրագույն RAL-7011, պրոֆիլի հաստ. 60մմ, եռաշերտ ապակեփաթեթով, 4 խցիկանի պատուհանների չբացվող մաս, բռնակներով | քմ | 59.13
70 | Բարդ փականների տեղադրում (Wb-9 պատուհան) | հատ | 2
71 | Պլաստիկ, բաց մոխրագույն RAL-7035, պատուհանագոգերի տեղադրում 200մմ լայնությամբ | գծմ | 82.9
72 | Հատակներ Ե/բետոնե հատակի սալը և հողի տոփանումը տրված է 1-1 նախահաշվում
73 | Խարամաբետոն 55---60մմ հաստ. B-12,5դասի թեթև բետոնով | քմ | 2215.77
74 | Ջրամեկուսիչ շերտի պատրաստում հիդրոիզոլից 1 շերտ. բիտումի մածիկի վրայով | քմ | 1516.38
75 | Ցեմենտ-ավազե հարթեցնող շերտ 30մմ հաստ. | քմ | 781.5
76 | Ցեմենտ-ավազե հարթեցնող շերտ 35մմ հաստ. | քմ | 1434.27
77 | Մամլագրանիտե (նվազագույնը 10մմ հաստությամբ) սալերով հատակի երեսապատում, սոսնձումով | քմ | 214.41
78 | Շրիշակների իրականացում 10սմ բարձրությամբ մամլագրանիտե սալերով | գծմ | 271.82
79 | Խեցեսալերով (նվազագույնը 8մմ հաստ.) հատակի երեսապատում, սոսնձումով | քմ | 437.33
80 | Նույնի շրիշակների իրականացում 10սմ բարձրությամբ | գծմ | 97.72
81 | Հետերոգեն վինիլային հատակ՜ հաստությունը 2մմ, պաշտպանիչ շերտը՝ 0,7մմ, 1քմ-ի քաշը ոչ պակաս քան 3կգ, ջրադիսպերսիոն նախաներկումով, 3-4մմ հաստ. ինքնահարթեցվող հատակի պատրաստումով, սոսնձումով (ծավալը իր մեջ ընդգրկում է հ=80մմ շրիշակների մակերեսը) | քմ | 1190.268
82 | Հետերոգեն սպորտային վինիլային հատակ, հաստությունը 4,5մմ, պաշտպանիչ շերտը 1,0մմ, 1քմ-ի քաշը ոչ պակաս քան 3,2կգ, սոսնձումով, 3-4մմ հաստ. ինքնահարթեցվող հատակի պատրաստումով, սոսնձումով (ծավալը իր մեջ ընդգրկում է հ=80մմ շրիշակների մակերեսը): Շրիշակները ՊՎՔ վինիլային նյութից ինքնակպչուն | քմ | 304.366
83 | Կավրոլինից 4,5մմ հաստ. (պաշտպանիչ շերտով, դասը 33, 1քմ քաշը 1,5կգ, ձայնամեկուսացումը 22դեցիբել, 100% PA) ծածկույթի իրականացում, ինքնահարթեցվող շերտի պատրաստումով և սոսնձումով (ծավալը իր մեջ ընդգրկում է հ=80մմ շրիշակների մակերեսը): | քմ | 135.0688
84 | Ձեղնահարկի հատակ Գոլորշամեկուսիչ շերտի իրականացում | քմ | 800.4
85 | Ծածկի ջերմամեկուսացում 100մմ հաստ. բազալտե մանրաթելային սալերով (80-90կգ/խմ խտությամբ) | քմ | 800.4
86 | Ցեմենտ-ավազե հարթեցնող շերտ 50մմ հաստ. | քմ | 800.4
87 | Տանիք Ֆ-1 Մետաղական ֆերմաների մոնտաժում պողպատե քառակուսի խողովակներից | տն | 4.5848
88 | ՆԷ-6 կցորդային վրադիրների եռակցում (պողպատե թերթ 250x250x10մմ, ամրան Փ12A500C) | տն | 0.18144
89 | Մետաղական ֆերմաների մարդակների մոնտաժում պողպատե ուղղանկյուն խողովակներից | տն | 1.298
90 | Մետաղական ֆերմաների կապերի մոնտաժում պողպատե քառակուսի խողովակներից | տն | 4.892
91 | ՆԷ-7---ՆԷ-4 կցորդային վրադիրների եռակցում (պողպատե թերթ 6մմ և 8մմ հաստ, ամրան Փ8A500C, Փ12A500C) | տն | 0.40012
92 | Մետաղական տարրերի երկշերտ ներկում ժանգակայուն ներկով | տն | 11.3564
93 | 400x400x200մմ չափի բետոնե թումբերի պատրաստում տափաստների տակ B-7,5 դասի բետոնով | խմ | 2
94 | Տանիքի փայտյա (սոճի 2-րդ կարգի) կոնստրուկցիաների տեղադրում, մշակված հակասեպտիկ նյութով (ծպեղ, կավարամած ) | խմ | 26.68
95 | Փայտե կոնստրուկցիաների հրապաշտպանում | խմ | 26.68
96 | Փայտե կոնստրուկցիաների միացում ե/բետոնե պատերի հետ անկյունակներով 75x50x5մմ Լ=100մմ | հատ | 232
97 | Անցքերի բացում Փ12մմ ե/բետոնե պատերում 150մմ խորոթյամբ | հատ | 232
98 | Պողպատե ձող Փ10մմ Լ=150մմ | հատ | 232
99 | Ձողերի խարսխում "Hilti" քիմիական լցանյութով 500мл (5 капсула) | հատ | 232
100 | Փայտե տարրերի միացում իրար պողպատե տարրերով Մ-1---Մ-3 (թերթ 4մմ հաստ. և անկյունակներ) | տն | 0.7543
101 | Տանիքի փայտյա կոնստրուկցիաների երեսում (տակից) ОСП - սալերով (оринетированно-стружечная плита) | քմ | 516.8
102 | Ծածկի ջերմամեկուսացում 100մմ հաստ. բազալտե մանրաթելային սալերով (80-90կգ/խմ խտությամբ) | քմ | 516.8
103 | ОСП սալերի տեղադրում (բիտումային կղմինդրի հիմնատակ) | քմ | 1452.2
104 | Գլանափաթեթավոր, բիտումա-պոլիմերային "СБС " մոդիֆիկացված նյութից ջրամեկուսիչ թաղանդի փռում, պրայմերի քսումով | քմ | 1440.3
105 | Բիտումային կղմինդրից ծածկույթի իրականացում | քմ | 1440.3
106 | Ջրհորդանների պատրաստում 0.5մմ հաստ. ցինկապատ թիթեղից, գունավոր ներկվածքով | գծմ | 108.3
107 | Ջրընդունիչ ձագարների տեղադրում Փ100մմ | հատ | 10
108 | Ջրհոս խողովակների տեղադում 105x75մմ | գծմ | 69.4
109 | Քիվապատի թասակ ցինկապատ, գունավոր ներկվածքով թիթեղով 0,6մմ հաստ. 610մմ լայնությամբ | քմ | 40.382
110 | Ելարան դեպի ձեղնահարկ Fakro LWS 60x130x305սմ | հատ | 1
111 | Էվակուացիոն աստիճանի մոնտաժում պողպատե տարրերից (ուղղանկյուն խողովակ 200x100x5մմ, 60x40x3մմ, 40x40x3մմ, անկյունակ 50x50x5մմ, ժապավեն 50x5մմ) | տն | 0.739
112 | Մետաղական տարրերի երկշերտ ներկում ժանգակայուն ներկով | տն | 0.739
113 | Օդափոխության հորաններ տանիքում Հորանների պատերի շարում 200մմ հաստության սնամեջ բետոնե բլոկներով | խմ | 17.43
114 | Ամրան Փ6A240C | տն | 0.04
115 | Ամրան Փ12A500C | տն | 0.288
116 | Բլոկների անցքերի լցափակում բետոնով B-12,5 դասի բետոնով | խմ | 5.25
117 | Հորանների պատերի սվաղ ցեմենտ-ավազե շաղախով | քմ | 87.15
118 | Հարդարման աշխատանքներ Պատերի բարելավված սվաղ գաջի շաղախով | քմ | 3989.97
119 | Դռների եւ պատուհանների շեպերի սվաղ գաջի շաղախով | քմ | 72.114
120 | Առաստաղների բարելավված սվաղ գաջի շաղախով | քմ | 1588.07
121 | Պատերի և շեպերի բարելավված ներկում լատեքսային ներկով RAL 1015--1017 | քմ | 3792.274
122 | Պատերի բարելավված յուղաներկում RAL 1015--1017, մածիկապատումով | քմ | 229.31
123 | Առաստաղների բարելավված ներկում RAL 9010 լատեքսային ներկով, մածիկապատումով | քմ | 1588.07
124 | Պատերի սվաղ ցեմենտ-ավազե շաղախով | քմ | 581.83
125 | Պատերի երեսապատում կերամիկական սալիկներով | քմ | 572.32
126 | Կախովի առաստաղի իրականացում ARMSTRONG գիպսոկարտոնե հարթասալերով (նախամուտք, պահակակետ, նախասրահ, ռեկրեացիա) | քմ | 223.49
127 | Գիպսոկարտոնե ARMSTRONG հարթասալերով կախովի առաստաղի իրականացում մետաղական ֆերմաների տակից (հանդիսությունների սրահ, բեմ, օժանդակ սենյակ) | քմ | 163.72
128 | Նույնի մետաղական կմախքի մոնտաժում պողպատե անկյունակներից 50x55x3մմ 153գծմ | տն | 0.355
129 | Մարզասրահի առաստաղի ОСП սալերի լաքապատում | քմ | 297.04
130 | Ներքին գույքային տախտակամածի տեղադրում և քանդում | քմ | 465
131 | Կախովի առաստաղների պատրաստում պլաստիկ սալերով САЙДИНГ | քմ | 107.4
132 | sqW-4----sqW-8 ներքին վիտրաժների վերևի մասի լցափակում երկշերտ, 12,5մմ հաստ. գիպսաստվարաթղթե հարթասալերով | քմ | 7.68
133 | Ներքին աստիճանների երեսապատում 50մմ հաստ. 300մմ լայնութ. բազալտե սալերով, ցեմ/ավազե շաղախի վրայով (38,4գծմ) | քմ | 11.52
134 | Նույնի, ստիճանաճակատների երեսապատում 30մմ հաստ. հ=150մմ բազալտե սալերով, ցեմ/ավազե շաղախի վրայով (38,4գծմ) | քմ | 5.76
135 | Հարթակի և թեքահարթակի երեսապատում 30մմ հաստ. բազալտե սալերով, ցեմ/ավազե շաղախի վրայով | քմ | 5.6
136 | Շրիշակների իրականացում մամլագրանիտե սալերով հ=150մմ, սոսնձումով | գծմ | 85.6
137 | Ներքին աստիճանների բազրիքի շարում 100մմ հաստ. սնամեջ բետոնե բլոկներով (ամրանավորումով) | քմ | 2.57
138 | Ամրան Փ8A500C | տն | 0.005
139 | Ներքին աստիճանների բռնաձողերի մոնտաժում չժանգոտվող պողպատե խողովակներից Փ50մմ | գծմ | 26.41
140 | Մարզասրահի տրիբունայի ցանկապատ-արգելակի մոնտաժում պողպատե ուղղանկյուն խողովակներից | տն | 1.027
141 | Մետաղական տարրերի երկշերտ ներկում ժանգակայուն ներկով | տն | 1.027
142 | Արտաքին հարդարում Պատերի ջերմամեկուսացում արտաքինից 100մմ հաստ. երկշերտ, չայրվող բազալտե մանրաթելային սալերով (արտաքին շերտը 30մմ հաստ. 80կգ/խմ, ներքին շերտը 70մմ հաստ. 37կգ/խմ) | քմ | 832.92
143 | Ցոկոլի ջերմամեկուսացում 50մմ հաստ. չայրվող բազալտե մանրաթելային սալերով | քմ | 125.24
144 | Ցոկոլի երեսապատում բազալտե սալերով 30մմ հաստ. խարսխումով, 3Bp-1, 100x100մմ բջիջով ցանցի տեղադրումով | քմ | 125.24
145 | Արտաքին պատերի երեսապատում 8մմ հաստությամբ ֆիբրացեմենտե սալերով, ներկված գործարանային պայմաններում ջերմամշակմամբ, առանց ասբոցեմենտային հավելումի RAL 2007-- 139,5քմ և RAL1015-- 748,06քմ | քմ | 887.56
146 | Ապակեպլաստե մանրաթելային ուղղանկյուն խողովակ 50x43մմ | գծմ | 1745.5
147 | Ապակեպլաստե մանրաթելային ուղղանկյուն պրոֆիլ 50x60մմ | գծմ | 1634.6
148 | Ապակեպլաստե մանրաթելային ուղղանկյուն պրոֆիլ 50x150մմ | գծմ | 306.6
149 | Ապակեպլաստե մանրաթելային անկյունակներ պատրաստված ուղղանկյուն խողովակից 50x43մմ | գծմ | 315.4
150 | Ալյումինե մոնտաժային ձևավոր պրոֆիլ 32x8մմ | գծմ | 2462
151 | Պատերի սվաղ "КОРОЕД" RAL 1015 դեկորատիվ շաղախով | քմ | 35.7
152 | sqW-1--sqW-3 Արտաքին վիտրաժների և eD-1 արտաքին դռների վերևի մասի ջերմամեկուսացում 100մմ հաստ. բազալտե մանրաթելային սալերով | քմ | 5
153 | Նույնի երեսապատում ներսից 12,5մմ հաստ. գիպսաստվարաթղթե հարթասալերով | քմ | 6.68
154 | Նույնի երեսապատում դրսից ալյումինե "Alukobond" թիթեղով | քմ | 3.5
155 | Քիվի և հովհարի երեսապատում ալյումինե "Alukobond" թիթեղով | քմ | 139.96
156 | Ճակատների անկյունների երեսապատում ալյումինե "Alukobond" թիթեղով 100մմ լայն. | քմ | 7.35
157 | Դռների և պատուհանների շեպերի երեսապատում ալյումինե "Alukobond" թիթեղով | քմ | 163.2
158 | Պատուհանագոգերի երեսապատում ալյումինե "Alukobond" թիթեղով | քմ | 35.6
159 | Արտաքին գույքային տախտակամածի տեղադրում և քանդում հարդարման աշխատանքների համար | քմ ուղ. պրոեկց. | 887.56
ԸՆԴԱՄԵՆԸ 1-2
1-2M. Մանկապարտեզի համաշինարարական աշխատանքներ 0,00 նիշից վերև
1 | Ե/բետոնե կոնստրուկցիաներ 0,00 նիշից վերև Շրջանակների միաձույլ ե/բետոնե սյուների պատրաստում B-20 դասի բետոնով | խմ | 7.5
2 | Ամրան Փ8A240C | տն | 0.363
3 | Ամրան Փ22A500C | տն | 1.008
4 | Շրջանակների միաձույլ ե/բ պարզունակների պատրաստում 400մմ բարձրությամբ B-20 դասի բետոնով | խմ | 4.6
5 | Շրջանակների միաձույլ ե/բ պարզունակների պատրաստում 600մմ բարձրությամբ B-20 դասի բետոնով | խմ | 32.4
6 | Ամրան Փ8A240 | տն | 1.185
7 | Ամրան Փ12A500C | տն | 0.87
8 | Ամրան Փ14A500C | տն | 0.2588
9 | Ամրան Փ16A500C | տն | 0.2588
10 | Ամրան Փ20A500C | տն | 2.306
11 | Պողպատե ձ=16մմ թերթից ներդիրների տեղադրում | տն | 0.084
12 | 200մմ հաստության միաձույլ ե/բետոնե դիաֆրագմաների պատրաստում B-20 դասի բետոնով | խմ | 97.7
13 | Ամրան Փ8A240 | տն | 0.08
14 | Ամրան Փ12A500C | տն | 7.358
15 | Միաձույլ ե/բետոնե ծածկի սալի պատրաստւմ +3,3 նիշի վրա B-20 դասի բետոնով | խմ | 59.8
16 | Ամրան Փ6A240 | տն | 0.138
17 | Ամրան Փ12A500C | տն | 6.172
18 | ՄԻՋՆՈՐՄՆԵՐ Միջնորմների շարում 100մմ հաստ. սնամեջ բետոնե բլոկներով (ամրանավորումով) | քմ | 210.7
19 | Ամրան Փ8A500C | տն | 0.274
20 | Բլոկների անցքերի լցափակում բետոնով B-12,5 դասի բետոնով | խմ | 4.21
21 | Դռներ, պատուհաններ Ալյումինե, ապակեփաթեթով, ջերմակամրջակով, մուգ մոխրագույն RAL-7011 արտաքին դռներ | քմ | 11
22 | Ալյումինե, ապակեփաթեթով, ջերմակամրջակով, մուգ մոխրագույն արտաքին դռների ֆրամուգաներ | քմ | 2.5
23 | Ներքին, երկգույնանի, մեկփեղկանի դռներ` շրջանակը հոծ պլաստիկից, փեղկի հիմնակմախքը ջրակայուն շերտով փայտից, միջուկը պենոպոլիստիրոլ, երեսապատման շերտը 1,5մմ հաստ. ՊՎՔ | հատ | 11
24 | Ներքին, երկգույնանի, երկփեղկանի դռներ` շրջանակը հոծ պլաստիկից, փեղկի հիմնակմախքը ջրակայուն շերտով փայտից, միջուկը պենոպոլիստիրոլ, երեսապատման շերտը 1,5մմ հաստ. ՊՎՔ | հատ | 7
25 | Մետաղապլաստե, մուգ մոխրագույն RAL-7011, պրոֆիլի հաստ. 60մմ, եռաշերտ ապակեփաթեթով, 4 խցիկանի պատուհանների բացվող մաս, բռնակներով | քմ | 9.3
26 | Մետաղապլաստե, մուգ մոխրագույն RAL-7011, պրոֆիլի հաստ. 60մմ, եռաշերտ ապակեփաթեթով, 4 խցիկանի պատուհանների չբացվող մաս, բռնակներով | քմ | 3.1
27 | Պլաստիկ, բաց մոխրագույն RAL-7035, պատուհանագոգերի տեղադրում 200մմ լայնությամբ | գծմ | 21.9
28 | Հատակներ Ե/բետոնե հատակի սալը և հողի տոփանումը տրված է 1-1 նախահաշվում
29 | Խարամաբետոն 55---60մմ հաստ. B-12,5 դասի թեթև բետոնով | քմ | 299.4
30 | Ջրամեկուսիչ շերտի պատրաստում հիդրոիզոլից 1 շերտ. բիտումի մածիկի վրայով | քմ | 299.4
31 | Ցեմենտ-ավազե հարթեցնող շերտ 30մմ հաստ. | քմ | 72.63
32 | Ցեմենտ-ավազե հարթեցնող շերտ 35մմ հաստ. | քմ | 226.77
33 | Մամլագրանիտե (նվազագույնը 10մմ հաստությամբ) սալերով հատակի երեսապատում, սոսնձումով | քմ | 38.6
34 | Շրիշակների իրականացում 10սմ բարձրությամբ մամլագրանիտե սալերով | գծմ | 39.4
35 | Խեցեսալերով (նվազագույնը 8մմ հաստ.) հատակի երեսապատում, սոսնձումով | քմ | 34.03
36 | Նույնի շրիշակների իրականացում 10սմ բարձրությամբ | գծմ | 9.74
37 | Վինիլային (հետերոգեն ՊՎՔ 2մմ հաստ. 0,7մմ հաստ. պաշտպանիչ շերտով, դասը 34/43, 1քմ քաշը 2,9կգ) ծածկույթի իրականացում, ինքնահարթեցվող շերտի պատրաստումով և սոսնձումով (ծավալը իր մեջ ընդգրկում է հ=80մմ շրիշակների մակերեսը) | քմ | 239.54
38 | Ձեղնահարկի հատակ Գոլորշամեկուսիչ շերտի իրականացում | քմ | 325.43
39 | Ծածկի ջերմամեկուսացում 100մմ հաստ. բազալտե մանրաթելային սալերով (80-90կգ/խմ խտությամբ) | քմ | 325.43
40 | Ցեմենտ-ավազե հարթեցնող շերտ 50մմ հաստ. | քմ | 325.43
41 | Տանիք Տանիքի փայտյա (սոճի 2-րդ կարգի) կոնստրուկցիաների տեղադրում, մշակված հակասեպտիկ նյութով (ծպեղ, կավարամած) | խմ | 9
42 | Փայտե կոնստրուկցիաների հրապաշտպանում | խմ | 9
43 | Փայտե կոնստրուկցիաների միացում ե/բետոնե պատերի հետ անկյունակներով 75x50x5մմ Լ=100մմ | հատ | 50
44 | Անցքերի բացում Փ12մմ ե/բետոնե պատերում 150մմ խորոթյամբ | հատ | 50
45 | Պողպատե ձող Փ10մմ Լ=150մմ | հատ | 50
46 | Ձողերի խարսխում "Hilti" քիմիական լցանյութով 500мл (5 капсула) | հատ | 50
47 | Փայտե տարրերի միացում իրար պողպատե տարրերով Մ-1---Մ-3 (թերթ 4մմ հաստ. և անկյունակ) | տն | 0.1841
48 | ОСП սալերի տեղադրում (բիտումային կղմինդրի հիմնատակ) | քմ | 394.67
49 | Գլանափաթեթավոր, բիտումա-պոլիմերային "СБС " մոդիֆիկացված նյութից ջրամեկուսիչ թաղանդի փռում, պրայմերի քսումով | քմ | 394.67
50 | Բիտումային կղմինդրից ծածկույթի իրականացում | քմ | 394.67
51 | Ջրհորդանների պատրաստում 0.5մմ հաստ. ցինկապատ թիթեղից, գունավոր ներկվածքով | գծմ | 23.5
52 | Ջրընդունիչ ձագարների տեղադրում Փ100մմ | հատ | 2
53 | Ջրհոս խողովակների տեղադում 105x75մմ | գծմ | 14.7
54 | Քիվապատի թասակ ցինկապատ, գունավոր ներկվածքով թիթեղով 0,6մմ հաստ. 610մմ լայնությամբ | քմ | 31.476
55 | Օդափոխության հորաններ տանիքում Հորանների պատերի շարում 200մմ հաստության սնամեջ բետոնե բլոկներով | խմ | 6.72
56 | Ամրան Փ6A240C | տն | 0.015
57 | Ամրան Փ12A500C | տն | 0.111
58 | Բլոկների անցքերի լցափակում բետոնով B-12,5 դասի բետոնով | խմ | 1.7
59 | Հորանների պատերի սվաղ ցեմենտ-ավազե շաղախով | քմ | 33.6
60 | Հարդարման աշխատանքներ Պատերի բարելավված սվաղ գաջի շաղախով | քմ | 767.4
61 | Դռների եւ պատուհանների շեպերի սվաղ գաջի շաղախով | քմ | 83.7
62 | Առաստաղների բարելավված սվաղ գաջի շաղախով | քմ | 252.4
63 | Պատերի և շեպերի բարելավված ներկում լատեքսային ներկով RAL 1033 | քմ | 844.3
64 | Առաստաղների բարելավված ներկում RAL 9010 լատեքսային ներկով, մածիկապատումով | քմ | 252.4
65 | Պատերի սվաղ ցեմենտ-ավազե շաղախով | քմ | 50.2
66 | Պատերի երեսապատում կերամիկական սալիկներով | քմ | 46.9
67 | Կախովի առաստաղի իրականացում ARMSTRONG գիպսոկարտոնե հարթասալերով | քմ | 49.4
68 | Կախովի առաստաղների պատրաստում պլաստիկ սալերով САЙДИНГ | քմ | 18.3
69 | Արտաքին հարդարում Պատերի ջերմամեկուսացում արտաքինից 100մմ հաստ. երկշերտ, չայրվող բազալտե մանրաթելային սալերով (արտաքին շերտը 30մմ հաստ. 80կգ/խմ, ներքին շերտը 70մմ հաստ. 37կգ/խմ) | քմ | 192.56
70 | Ցոկոլի ջերմամեկուսացում 50մմ հաստ. չայրվող բազալտե մանրաթելային սալերով | քմ | 46.95
71 | Ցոկոլի երեսապատում բազալտե սալերով 30մմ հաստ. խարսխումով, 3Bp-1, 100x100մմ բջիջով ցանցի տեղադրումով | քմ | 46.95
72 | Արտաքին պատերի երեսապատում 8մմ հաստությամբ ֆիբրացեմենտե սալերով, ներկված գործարանային պայմաններում ջերմամշակմամբ, առանց ասբոցեմենտային հավելումի RAL 2007-- 27,85քմ և RAL1015-- 364,72քմ | քմ | 194.01
73 | Ապակեպլաստե մանրաթելային ուղղանկյուն խողովակ 50x43մմ | գծմ | 550.9
74 | Ապակեպլաստե մանրաթելային ուղղանկյուն պրոֆիլ 50x60մմ | գծմ | 515.4
75 | Ապակեպլաստե մանրաթելային ուղղանկյուն պրոֆիլ 50x150մմ | գծմ | 96.9
76 | Ապակեպլաստե մանրաթելային անկյունակներ պատրաստված ուղղանկյուն խողովակից 50x43մմ | գծմ | 99.4
77 | Ալյումինե մոնտաժային ձևավոր պրոֆիլ 32x8մմ | գծմ | 776.7
78 | Քիվի և հովհարի երեսապատում ալյումինե "Alukobond" թիթեղով | քմ | 60.58
79 | Ճակատների անկյունների երեսապատում ալյումինե "Alukobond" թիթեղով 100մմ լայն. | քմ | 2.36
80 | Դռների և պատուհանների շեպերի երեսապատում ալյումինե "Alukobond" թիթեղով | քմ | 96.36
81 | Պատուհանագոգերի երեսապատում ալյումինե "Alukobond" թիթեղով | քմ | 23.7
82 | Արտաքին գույքային տախտակամածի տեղադրում և քանդում հարդարման աշխատանքների համար | քմ ուղ. պրոեկց. | 194.01
ԸՆԴԱՄԵՆԸ 1-2M.
1-3. Դպրոցի ջեռուցում (-25˚)
1 | Ջեռուցում -3.4 նիշի վրա էլեկտրական յուղային ռադիատոր N=1000վտ | կ-տ | 4
2 | էլեկտրական յուղային ռադիատոր N=500վտ | կ-տ | 5
3 | Ջեռուցում +0.1 և +3.4 նիշերի վրա Ռադիատոր ալյումինե Q=130.9վտ հ=500 | սեկց | 62
4 | Ռադիատոր ալյումինե Q=99.3 Վտ հ=350 | սեկց | 429
5 | Ռադիատորի ջերմակարգավորիչ փական 1/2'' | հատ | 57
6 | Ռադիատորի փակող փական Փ20-1/2 | հատ | 57
7 | Ռադիատորի միացման կոմպլեկտ | հատ | 57
8 | Կանգնակների փակող փական Փ20 | հատ | 62
9 | Կանգնակների փակող փական Փ25 | հատ | 2
10 | Պոլիպրոպիլենային խողովակների տեղադրում PN10 Փ20x2.8 փորձարկումով և ձևավոր մասերի տեղադրումով | մ | 452
11 | Նույնը, PN10 Փ25x3.5 | մ | 58
12 | Նույնը, PN10 Փ32x4.5 | մ | 78
13 | Նույնը, PN10 Փ40x5.6 | մ | 149
14 | Պոլիպրոպիլենային անկյունակ ∠ 90՛ Փ20մմ | հատ | 112
15 | Պոլիպրոպիլենային անկյունակ ∠ 90՛ Փ25մմ | հատ | 4
16 | Պոլիպրոպիլենային անկյունակ∠ 90՛ Փ32մմ | հատ | 6
17 | Պոլիպրոպիլենային անկյունակ ∠ 90՛ Փ40մմ | հատ | 24
18 | Պոլիպրոպիլենային անկյունակ ∠ 45՛ Փ25մմ | հատ | 2
19 | Պոլիպրոպիլենային անկյունակ ∠ 45՛ Փ32մմ | հատ | 4
20 | Պոլիպրոպիլենային անկյունակ ∠ 45՛ Փ40մմ | հատ | 2
21 | Պոլիպրոպիլենային եռաբաշխիչ 20x20x20 | հատ | 3
22 | Պոլիպրոպիլենային եռաբաշխիչ 25x20x20 | հատ | 2
23 | Պոլիպրոպիլենային եռաբաշխիչ 25x20x25 | հատ | 7
24 | Պոլիպրոպիլենային եռաբաշխիչ 32x20x25 | հատ | 2
25 | Պոլիպրոպիլենային եռաբաշխիչ 32x20x32 | հատ | 20
26 | Պոլիպրոպիլենային եռաբաշխիչ 40x20x32 | հատ | 2
27 | Պոլիպրոպիլենային եռաբաշխիչ 40x20x40 | հատ | 20
28 | Պոլիպրոպիլենային եռաբաշխիչ 25x1/2"x25 | հատ | 2
29 | Պոլիպրոպիլենային եռաբաշխիչ 20x1/2"x20 | հատ | 30
30 | Պոլիպրոպիլենային կցորդիչ Փ20 | հատ | 120
31 | Պոլիպրոպիլենային կցորդիչ Փ25 | հատ | 16
32 | Պոլիպրոպիլենային կցորդիչ Փ32 | հատ | 22
33 | Պոլիպրոպիլենային կցորդիչ Փ40 | հատ | 40
34 | Պոլիպրոպիլենային շրջանցիկ խողովակ Փ20x2.8 | հատ | 30
35 | Պոլիպրոպիլենային անցում Փ20-1/2 | հատ | 57
36 | Խողովակաձև ռետինե ջերմամեկուսիչ ձ=5մմ Փ20մմ | մ | 160
37 | Խողովակաձև ռետինե ջերմամեկուսիչ ձ=5մմ Փ25 | մ | 48
38 | Խողովակաձև ռետինե ջերմամեկուսիչ ձ=5մմ Փ32 | մ | 78
39 | Խողովակաձև ռետինե ջերմամեկուսիչ ձ=5մմ Փ40 | մ | 149
40 | Պատյան պողպատյա խողովակից dy=32, l=0.3մ | հատ | 80
41 | Պատյան պողպատյա խողովակից dy=50, l=0.3մ | հատ | 5
42 | Ավտոմատ օդահան փականով 3/4 " | հատ | 32
43 | Մետաղ խողովակների ամրացման համար | կգ | 140
44 | Մարզասրահ և հանդիսությունների դահլիճ Ռադիատոր ալյումինե q=99.3 վտ հ=350 | սեկց. | 68
45 | Ռադիատորի ջերմակարգավորիչ փական 1/2՛՛ | հատ | 8
46 | Ռադիատորի փակող փական Փ20-1/2՛՛ | հատ | 8
47 | Ռադիատորի միացման կոմպլեկտ | հատ | 8
48 | Ջերմային օդամղիչ L=2100 մ3/ժամ 3-20 կՎտ Volcano | հատ | 3
49 | Ջերմային օդամղիչի մոնտաժային կոնսոլ L=2100 մ3/ճ, 3-20 կՎտ Volcano | հատ | 3
50 | 2-քայլանի փական շարժիչով | հատ | 3
51 | Զտիչ 3/4" | հատ | 3
52 | Պոլիպրոպիլենային փական Փ25մմ | հատ | 6
53 | Ավտոմատ օդահան փականով 3/4 " | հատ | 3
54 | Ճկուն միացում 3/4՞՞ L= 0.5մ | հատ | 6
55 | Պոլիպրոպիլենային խողովակների տեղադրում PN10 Փ20x2.8 փորձարկումով և ձևավոր մասերի տեղադրումով | մ | 40
56 | Նույնը, PN10 Փ25x3.5 | մ | 58
57 | Նույնը, PN10 Փ32x4.5 | մ | 78
58 | Նույնը, PN10 Փ40x5.6 | մ | 28
59 | Պոլիպրոպիլենային անկյունակ ∠ 90՛ Փ20մմ | հատ | 38
60 | Պոլիպրոպիլենային անկյունակ ∠ 90՛ Փ25մմ | հատ | 26
61 | Պոլիպրոպիլենային անկյունակ∠ 90՛ Փ32մմ | հատ | 32
62 | Պոլիպրոպիլենային անկյունակ∠ 90՛ Փ40մմ | հատ | 2
63 | Պոլիպրոպիլենային եռաբաշխիչ 20x20x20 | հատ | 2
64 | Պոլիպրոպիլենային եռաբաշխիչ 25x20x20 | հատ | 2
65 | Պոլիպրոպիլենային եռաբաշխիչ 25x20x25 | հատ | 6
66 | Պոլիպրոպիլենային եռաբաշխիչ32x20x25 | հատ | 2
67 | Պոլիպրոպիլենային եռաբաշխիչ 32x25x25 | հատ | 2
68 | Պոլիպրոպիլենային եռաբաշխիչ32x20x32 | հատ | 4
69 | Պոլիպրոպիլենային եռաբաշխիչ32x25x32 | հատ | 2
70 | Պոլիպրոպիլենային եռաբաշխիչ 40x32x32 | հատ | 2
71 | Պոլիպրոպիլենային եռաբաշխիչ 25x3/4"x25 | հատ | 3
72 | Պոլիպրոպիլենային շրջանցիկ խողովակ Փ20x2.8 | հատ | 2
73 | Պոլիպրոպիլենային շրջանցիկ խողովակ Փ25x3.5 | հատ | 6
74 | Պոլիպրոպիլենային շրջանցիկ խողովակ Փ32x4.5 | հատ | 2
75 | Պոլիպրոպիլենային կցորդիչ Փ20 | հատ | 14
76 | Պոլիպրոպիլենային կցորդիչ Փ25 | հատ | 20
77 | Պոլիպրոպիլենային կցորդիչ Փ32 | հատ | 16
78 | Պոլիպրոպիլենային կցորդիչ Փ40 | հատ | 6
79 | Պոլիպրոպիլենային անցում Փ20-1/2՞ | հատ | 9
80 | Պոլիպրոպիլենային անցում Փ25-3/4՞՛ | հատ | 18
81 | Խողովակաձև ռետինե ջերմամեկուսիչ ձ=5մմ Փ20 | մ | 32
82 | Խողովակաձև ռետինե ջերմամեկուսիչ ձ=5մմ Փ25 | մ | 20
83 | Խողովակաձև ռետինե ջերմամեկուսիչ ձ=5մմ Փ32 | մ | 78
84 | Խողովակաձև ռետինե ջերմամեկուսիչ ձ=5մմ Փ40 | մ | 28
85 | Պատյան պողպատյա խողովակից Փ50մմ, L=0.3մ | հատ | 2
86 | Մետաղ խողովակների ամրացման համար | կգ | 40
ԸՆԴԱՄԵՆԸ 1-3.
1-3M. Մանկապարտեզի ջեռուցում (-25˚)
1 | Ռադիատոր ալյումինե Q=99.3 Վտ հ=350 | սեկց | 136
2 | Ռադիատորի ջերմակարգավորիչ փական 1/2՛ | հատ | 17
3 | Ռադիատորի փակող փական dn20-1/2՛՛ | հատ | 17
4 | Ռադիատորի միացման կոմպլեկտ | հատ | 17
5 | Պոլիպրոպիլենային խողովակների տեղադրում PN10 Փ20x2.8 փորձարկումով և ձևավոր մասերի տեղադրումով | մ | 103
6 | Նույնը, PN10 Փ25x3.5 | մ | 50
7 | Նույնը, PN10 Փ32x4.5 | մ | 117
8 | Պոլիպրոպիլենային անկյունակ ∠ 90՛ Փ20մմ | հատ | 61
9 | Պոլիպրոպիլենային անկյունակ ∠ 90՛ Փ25մմ | հատ | 8
10 | Պոլիպրոպիլենային անկյունակ∠ 90՛ Փ32մմ | հատ | 22
11 | Պոլիպրոպիլենային եռաբաշխիչ 20x20x20 | հատ | 7
12 | Պոլիպրոպիլենային եռաբաշխիչ 25x20x20 | հատ | 2
13 | Պոլիպրոպիլենային եռաբաշխիչ 25x20x25 | հատ | 7
14 | Պոլիպրոպիլենային եռաբաշխիչ 32x20x25 | հատ | 2
15 | Պոլիպրոպիլենային եռաբաշխիչ 32x20x32 | հատ | 12
16 | Պոլիպրոպիլենային եռաբաշխիչ 20x1/2"x20 | հատ | 12
17 | Պոլիպրոպիլենային կցորդիչ Փ20մմ | հատ | 72
18 | Պոլիպրոպիլենային կցորդիչ Փ25մմ | հատ | 10
19 | Պոլիպրոպիլենային կցորդիչ Փ32մմ | հատ | 36
20 | Պոլիպրոպիլենային շրջանցիկ խողովակ Փ20x2.8 | մ | 16
21 | Պոլիպրոպիլենային անցում Փ20-1/2 | հատ | 28
22 | Խողովակաձև ռետինե ջերմամեկուսիչ ծ=5մմ Փ20մմ | մ | 120
23 | Խողովակաձև ռետինե ջերմամեկուսիչ ծ=5մմ Փ25 | մ | 38
24 | Խողովակաձև ռետինե ջերմամեկուսիչ ծ=5մմ Փ32 | մ | 132
25 | Պատյան պողպատյա խողովակից Փ32, L=0.3մ | հատ | 43
26 | Պատյան պողպատյա խողովակից Փ50, Լ=0.3մ | հատ | 3
27 | Մետաղ խողովակների ամրացման համար | կգ | 70
ԸՆԴԱՄԵՆԸ 1-3M.
1-4. Դպրոցի օդափոխություն (-25˚)
1 | Ներածման-արտածման սարք Lն=1310մ3/ժամ, Lա=960մ3/ժամ, որը լրակազմված է' ա) օդազտիչ մուտքի և ելքի վրա 2հատ բ)օդի պտտվող ռեկուպեատոր 1հատ գ) Էլ. ջերմափոխանակիչ 7կվտ/ժամ 1հատ դ)ներածման օդամղիչ Lն=1310մ3/ժամ, Hն=250Պա ե)արտածման օդամղիչ Lար=960մ3/ժամ, Hն=200Պա է) օդի կարգավորիչ փականներ մուտքի և ելքի 2հատ ժ) ճկուն ներդիր 4հատ զ)թրթռամեկուսիչ 1կոմպլեկտ ի)ավտոմատիկայի կոմպլեկտ 1հատ կ)աղմկախլացուցիչ 1հատ | հատ | 1
2 | Ներածման սարք Lն=1470մ3/ժամ, որը լրակազմված է' ա) օդազտիչ մուտքի և ելքի վրա 2հատ բ) Էլ. ջերմափոխանակիչ 20կվտ/ժամ 1հատ գ)ներածման օդամղիչ Լ=1470խմ/ժ Hն=250Պա դ) օդի կարգավորիչ փական մուտքի և ելքի վրա 2հատ ե)ճկուն ներդիրներ 2հատ զ)աղմկախլացուցիչ ի)թրթռամեկուսիչ սարքավորման տակ կ)ավտոմատիկայի կոմպլեկտ | հատ | 1
3 | Ներածման-արտածման սարք Lն=2400մ3/ժամ, Lա=2400մ3/ժամ, որը լրակազմված է' ա) օդազտիչ մուտքի և ելքի վրա 2հատ բ)օդի պտտվող ռեկուպեատոր 1հատ գ) Էլ. ջերմափոխանակիչ 8կվտ/ժամ 1հատ դ)ներածման օդամղիչ Լ=2400խմ/ժ Hն=250Պա ե)արտածման օդամղիչ Lար=2400մ3/ժամ, Hն=250Պա զ) օդի կարգավորիչ փական մուտքի և ելքի վրա 2հատ է) ճկուն ներդիրներ 4հատ ժ) աղմկախլացուցիչ ի) թրթռամեկուսիչ սարքավորման տակ կ) ավտոմատիկայի կոմպլեկտ | հատ | 1
4 | Ներածման-արտածման սարք Lն=3600մ3/ժամ, Lա=3200մ3/ժամ, որը լրակազմված է' լրակազմված է' ա) օդազտիչ մուտքի և ելքի վրա 2հատ բ)օդի պտտվող ռեկուպերատոր գ) Էլ. ջերմափոխանակիչ 10,4կվտ/ժամ 1հատ դ)ներածման օդամղիչ Լն=3600մ3/ժամ H=250պա ե)արտածման օդամղիչ Լա=3200մ3/ժամ, H=400պա զ) օդի կարգավորիչ փական մուտքի և ելքի վրա ժ) ճկուն ներդիրներ 4հատ թ) ձայնախլացուցիչ մուտքի և ելքի 2հատ ի) թրթռամեկուսիչ սարքավորման տակ կ) ավտոմատիկայի կոմպլեկտ l) աղմկախլացուցիչ | հատ | 1
5 | Օդամղիչ կանալային Լ=1100մ3/ժ H=210 Պա Փ250մմ | հատ | 1
6 | Օդամղիչ կանալային Լ=320մ3/ժ H=180 Պա Փ150մմ | հատ | 1
7 | Օդամղիչ կանալային Լ=175մ3/ժ H=160 Պա Փ160մմ | հատ | 3
8 | Օդամղիչ կանալային Լ=140մ3/ժ H=150 Պա Փ125մմ | հատ | 1
9 | Օդամղիչ կանալային Լ=115մ3/ժ H=140Պա Փ100մմ | հատ | 2
10 | Օդամղիչ կանալային Լ=100մ3/ժ H=140Պա Փ100մմ | հատ | 2
11 | Օդամղիչ կանալային Լ=90մ3/ժ H=130Պա Փ100մմ | հատ | 1
12 | Օդամղիչ կանալային Լ=75մ3/ժ H=130Պա Փ100մմ | հատ | 3
13 | Օդամղիչ կանալային Լ=60մ3/ժ H=120Պա Փ100մմ | հատ | 3
14 | Օդամղիչ կանալային Լ=50մ3/ժ H=120Պա Փ100մմ | հատ | 4
15 | Օդի ընդունիչ ճաղաշար 1200x1000մմ | հատ | 1
16 | Աղմկախլացուցիչ Փ315մմ Լ=0,5մ | հատ | 1
17 | Աղմկախլացուցիչ Փ200մմ Լ=0,5 | հատ | 1
18 | Աղմկախլացուցիչ Փ160մմ Լ=0,5մ | հատ | 3
19 | Աղմկախլացուցիչ Փ150մմ Լ=0,5 | հատ | 1
20 | Աղմկախլացուցիչ Փ125մմ Լ=0,5մ | հատ | 7
21 | Աղմկախլացուցիչ Փ100մմ Լ=0,5 | հատ | 8
22 | Օդի կարգավորիչ փական ձեռքի կառավարումով Փ300մմ | հատ | 4
23 | Նույնը Փ250մմ | հատ | 8
24 | Նույնը Փ315մմ | հատ | 12
25 | Օդի կարգավորիչ փական ձեռքի կառավարումով 350x200մմ | հատ | 1
26 | Նույնը 300x150 մմ | հատ | 4
27 | Նույնը 200x150մմ | հատ | 4
28 | Հետադարձ փական 600x300մմ | հատ | 1
29 | Հետադարձ փական 600x400մմ | հատ | 1
30 | Հակահրդեհային կարգավորիչ փական 200x 150մմ | հատ | 2
31 | Մետաղական գլխանոցների տեղադրում ցինկապատ թիթեղից | հատ | 5
32 | Արտաքին արտածման ճաղաշար 1100x600մմ | հատ | 1
33 | Արտաքին արտածման ճաղաշար 600х400մմ | հատ | 1
34 | Օդատար ցինկապատ թիթեղից կլոր Փ315մմ ձ=0.9 | քմ | 19
35 | Խոհանոցի արտածող գլխանոց | հատ | 1
36 | Տուփ ցինկապատ թիթեղից ձ=0.7մմ | քմ | 40.9
37 | Ճկուն օդատար Փ100մմ | մ | 24
38 | Ճկուն օդատար Փ125մմ | մ | 4
39 | Ճկուն օդատար Փ150մմ | մ | 1
40 | Ճկուն օդատար Փ250մմ | մ | 8
41 | Ճկուն օդատար Փ300մմ | մ | 4
42 | Օդի ներածող-արտածող 100խմ/ժ ռեկուպերատորային սարքի տեղադրում | հատ | 46
43 | Քիմիայի պահարանից արտածման գլխանոց | հատ | 1
44 | Ալյումինե ճաղ. 1250х250մմ | հատ | 1
45 | Ալյումինե ճաղ. 300х150մմ | հատ | 3
46 | Ալյումինե ճաղ. 250х150մմ | հատ | 2
47 | Ալյումինե կարգավորող ճաղաշար 400х150 | հատ | 1
48 | Ալյումինե կարգավորող ճաղաշար 400х100 | հատ | 9
49 | Ալյումինե կարգավորող ճաղաշար 300х300 | հատ | 3
50 | Ալյումինե կարգավորող ճաղաշար 250х250 | հատ | 2
51 | Ալյումինե կարգավորող ճաղաշար Փ125մմ | հատ | 27
52 | Ալյումինե կարգավորող ճաղաշար Փ150մմ | հատ | 4
53 | Ալյումինե կարգավորող ճաղաշար Փ200մմ | հատ | 1
54 | Վարդակային դիֆուզոր Փ315մմ | հատ | 6
55 | Դիֆուզոր 300մմ/Փ440մմ | հատ | 6
56 | Առաստաղային դիֆուզոր 600х600 | հատ | 4
57 | Առաստաղային դիֆուզոր 400х400 | հատ | 8
58 | Օդատար ցինկապատ թիթեղից կլոր կտրվ. ձ=0.5մմ | քմ | 146.5
59 | Օդատար ցինկապատ թիթեղից կլոր կտրվածքով ձ=0.6 մմ | քմ | 39.8
60 | Օդատար ցինկապատ թիթեղից կլոր կտրվածքով ձ=0.7մմ | քմ | 19.8
61 | Օդատար ցինկապատ թիթեղից ուղղանկյուն կտրվածքով ձ=0.5 մմ | քմ | 55.5
62 | Օդատար ցինկապատ թիթեղից ուղղանկյուն կտրվածքով ձ=0.7 մմ | քմ | 483.7
63 | Օդատար ցինկապատ թիթեղից ձ=0.9 մմ անցումների համար | քմ | 39.2
64 | Դեկորատիվ օդատար կլոր կտրվ. Փ315մմ | քմ | 16.6
65 | Դեկորատիվ օդատար կլոր կտրվ. Փ400մմ | քմ | 17.2
66 | Դեկորատիվ օդատար կլոր կտրվ. Փ450մմ | քմ | 45.2
67 | Օդատարների մեկուսացում ինքնակպչուն մեկուսիչով ձ=5մմ | քմ | 80
68 | Օդատարների մեկուսացում հանքային բամբակով ձ=50մմ | քմ | 530
69 | Փափուկ ներդիր | քմ | 2
70 | Օդատարների փոշեներկում | քմ | 80
71 | Մետաղ օդատարների ամրացման համար | կգ | 320
ԸՆԴԱՄԵՆԸ 1-4
1-4M. Մանկապարտեզի օդափոխություն (-25˚)
1 | Օդամղիչ կանալային Լ=100մ3/ժ H=140Պա Փ100 | հատ | 2
2 | Օդամղիչ կանալային Լ=75մ3/ժ H=130Պա Փ100 | հատ | 2
3 | Օդամղիչ կանալային Լ=60մ3/ժ H=120Պա Փ100 | հատ | 2
4 | Օդամղիչ կանալային Լ=50մ3/ժ H=120Պա Փ100 | հատ | 4
5 | Աղմկախլացուցիչ Փ125մմ Լ=0,5մ | հատ | 4
6 | Աղմկախլացուցիչ Փ100մմ Լ=0,5 | հատ | 6
7 | Ալյումինե արտածման կարգավորող ճաղաշար Փ125մմ | հատ | 8
8 | Ալյումինե արտածման կարգավորող ճաղաշար Փ150մմ | հատ | 4
9 | Մետաղական գլխանոցների տեղադրում ցինկապատ թիթեղից | հատ | 3
10 | Ճկուն օդատար Փ100մմ | մ | 12
11 | Ճկուն օդատար Փ125մմ | մ | 6
12 | Օդատար ցինկապատ թիթեղից կլոր ձ=0.5մմ | քմ | 34.3
13 | Օդի ներածող-արտածող ռեկուպերատորային սարքի տեղադրում 100խմ/ժ | հատ | 14
14 | Օդատարների մեկուսացում հանքային բամբակով ձ=50մմ | քմ | 28
15 | Փափուկ ներդիր | քմ | 0.5
16 | Մետաղ օդատարների ամրացման համար | կգ | 35
ԸՆԴԱՄԵՆԸ 1-4M
1-5. Դպրոցի սառը և տաք ջրամատակարարում
1 | Պողպատյա էլ.եռակցված խողովակ Ǿ50 (57x3.0)մմ | գծմ | 22.5
2 | Պոլիպրոպիլենային խողովակների տեղադրում PN20 Ǿ63x8.6մմ, փորձարկումով, քլորացումով և ձևավոր մասերի տեղադրումով | գծմ | 46
3 | Նույնը, PN20 Ǿ50x6.9մմ | գծմ | 36
4 | Նույնը, PN20 Ǿ40x5.5մմ | գծմ | 87
5 | Նույնը, PN20 Ǿ32x4.4մմ | գծմ | 120
6 | Նույնը, PN20 Ǿ25x3.5մմ | գծմ | 140
7 | Նույնը, PN20 Ǿ20x2.8մմ | գծմ | 460
8 | Սոլենոիդ փական Ǿ50մմ | հատ | 1
9 | Անցում պոլիպրոպիլեն-պողպատ Ǿ76-63մմ | հատ | 1
10 | Անցում պոլիպրոպիլեն-պողպատ Ǿ63-50մմ | հատ | 1
11 | Սողնակ Ǿ63մմ | հատ | 4
12 | Սողնակ Ǿ40մմ | հատ | 2
13 | Գնդիկավոր փական Ǿ25մմ | հատ | 18
14 | Գնդիկավոր փական Փ20մմ | հատ | 18
15 | Կարգավորող փական Ǿ20մմ | հատ | 9
16 | Անկյյունային փական Փ15մմ | հատ | 125
17 | Օդահան փական Փ15մմ | հատ | 3
18 | Ճկուն մետաղական խողովակ սանիտարական սարքերի միացման համար Ǿ15մմ Լ=600մմ | հատ | 125
19 | Խողովակների երկշերտ յուղաներկում | մ2 | 4
20 | Ջերմամեկուսիչ ռետինե խողովակակտորներ 9մմ հաստ. 63մմ խողովակի համար | գծմ. | 46
21 | Նույնը, 50մմ խողովակի համար | գծմ. | 36
22 | Նույնը, 40մմ խողովակի համար | գծմ. | 87
23 | Նույնը, 32մմ խողովակի համար | գծմ. | 120
24 | Նույնը, 25մմ խողովակի համար | գծմ. | 140
25 | Նույնը, 20մմ խողովակի համար | գծմ. | 460
26 | Փ50 մմ պողպատյա խողովակաշարի հիդրավլիկ փորձարկում | գծմ | 22.5
ԸՆԴԱՄԵՆԸ 1-5.
1-5M Մանկապարտեզի սառը և տաք ջրամատակարարում
1 | Պոլիպրոպիլենային խողովակների տեղադրում PN20 Փ32x4.4մմ, փորձարկումով, քլորացումով և ձևավոր մասերի տեղադրումով | գծմ | 8.5
2 | Նույնը, PN20 Փ25x3.5մմ | գծմ | 37
3 | Նույնը, PN20 Փ20x2.8մմ | գծմ | 105
4 | Սողնակ Փ40մմ | հատ | 2
5 | Գնդիկավոր փականի տեղադրում Փ25մմ | հատ | 8
6 | Գնդիկավոր փականի տեղադրում Փ20մմ | հատ | 4
7 | Կարգավորող փականի տեղադրում Փ20մմ | հատ | 5
8 | Անկյյունային փականի Փ15մմ | հատ | 29
9 | Ճկուն մետաղական խողովակ սանիտարական սարքերի միացման համար Փ15մմ Լ=600մմ | հատ | 29
10 | Ջերմամեկուսիչ ռետինե խողովակակտորներ 9մմ հաստ. 32մմ խողովակի համար | գծմ. | 8.5
11 | Նույնը, 25մմ խողովակի համար | գծմ. | 37
12 | Նույնը, 20մմ խողովակի համար | գծմ. | 105
ԸՆԴԱՄԵՆԸ 1-5M
1-6 Դպրոցի հրդեհամարման համակարգ
1 | Պողպատյա էլ. եռակցված խողովակ Փ65(76x3.5) մմ | գծմ | 3
2 | Պողպատյա էլ. եռակցված խողովակ Փ50(57x3.0) մմ | գծմ | 210
3 | ԵռաբաշխիչՓ 65xՓ50xՓ65մմ | հատ | 2
4 | Եռաբաշխիչ Փ50xՓ50xՓ50մմ | հատ | 12
5 | Անկյունակ 90՛ (ծունկ) Փ50մմ | հատ | 40
6 | Կախիչ խողովակները ծածկի ե/բետոնե սալերից կախելու համար Փ57(50) UNICLIP 69E | հատ | 47
7 | Պարուրակե ձող կախիչների համար M10 տիպ | գծմ | 24
8 | Հակահրդեհային պահարան 2հատ Փ50մմ հրշեջ ծորակով և 20մ փողրակով 2միացման գլխիկով | կ-տ | 5
9 | Սողնակ Փ57մմ (butterfly valve) Tecofi | հատ | 3
10 | Պողպատե կցաշուրթ Փ57մմ | հատ | 6
11 | Օդահան փական Փ15մմ | հատ | 2
12 | Գնդիկավոր փական Փ15մմ | հատ | 2
13 | Պողպատյա խողովակների երկշերտ յուղաներկում | քմ | 38.3
14 | Համակարգի հիդրավլիկ փորձարկում | գծմ | 213
ԸՆԴԱՄԵՆԸ 1-6.
1-6M. Մանկապարտեզի հրդեհամարման համակարգ
1 | Պողպատյա էլ. եռակցված խողովակ Փ50(57x3.0) մմ | գծմ | 22
2 | Եռաբաշխիչ Փ50xՓ50xՓ50մմ | հատ | 4
3 | Անկյունակ 90՛ (ծունկ) Փ50մմ | հատ | 6
4 | Կախիչ խողովակները ծածկի ե/բետոնե սալերից կախելու համար Փ57(50) UNICLIP 69E | հատ | 4
5 | Պարուրակե ձող կախիչների համար M10 տիպ | գծմ | 2
6 | Հակահրդեհային պահարան 2հատ Փ50մմ հրշեջ ծորակով և 20մ փողրակով 2միացման գլխիկով | կ-տ | 1
7 | Սողնակ Փ57մմ (butterfly valve) Tecofi | հատ | 1
8 | Պողպատե կցաշուրթ Փ57մմ | հատ | 2
9 | Հակասեյսմիկ ճկուն միացում Փ57մմ խողովակների միացման համար | հատ | 2
10 | Պողպատյա խողովակների երկշերտ յուղաներկում | քմ | 3.9
11 | Համակարգի հիդրավլիկ փորձարկում | գծմ | 22
ԸՆԴԱՄԵՆԸ 1-6M.
1-7. Դպրոցի կենցաղային կոյուղի
1 | Ջրասույզ Гном 10-10 G=10խմ/ժ, H=10մ, N=1,1կվտ պոմպ | կ-տ | 1
2 | Չեզոքացնող բաք Viking VP6BG-150 470x700x632մմ | հատ | 1
3 | Կոյուղու ճնշումային սարքվորում Wilo DrainLift BOX-32/11H, Q=2.0լ/վրկ,H=6.0մ,N=0.75կՎտ, 1~ 230 V | կ-տ | 1
4 | Կոյուղու պոմպ Wilo Hisewlift 3-35, Q=0.80 լ/վ, Н=5.0մ N=0.40կՎտ | կ-տ | 1
5 | Զուգարանակոնք հատակին տեղադրվող, լվացման բաքով | հատ | 16
6 | Լվացարան կերամիկական,550x450մմ չափսի (խառնիչով և ամրացման պարագաներով) | հատ | 43
7 | Ցնցուղ խառնիչով (թերմոստատիկ փականով) | հատ | 2
8 | Հոսակ չժանգոտվող պողպատից, 600x80մմ չափսի | հատ | 2
9 | Պատի միզաման | հատ | 2
10 | Հոսակ Փ50մմ | հատ | 2
11 | Կոյուղու PVC խողովակՓ110մմ, ամրացման պարագաներով | գծմ | 140
12 | Կոյուղու PVC խողովակՓ50մմ, ամրացման պարագաներով։ | գծմ | 150
13 | Կոյուղու PVC խողովակՓ40մմ, ամրացման պարագաներով։ | գծմ | 19
14 | Կոյուղու PVC ճնշումային խողովակՓ40մմ, ամրացման պարագաներով | գծմ | 23
15 | Կոյուղու ճնշումային խողովակ Փ32մմ, ամրացման պարագաներով | գծմ | 13
16 | Պողպատե պարկուճ Փ219մմ չափսի | գծմ | 3.5
17 | Պողպատե պարկուճ Փ159մմ չափսի | գծմ | 2.5
18 | Անցքի բացում Փ150մմ | հատ | 3
19 | Անցքի բացում Փ100մմ | հատ | 30
20 | Անցում (ծունկ) Փ110մմ ,90՛ | հատ | 9
21 | Եռաբաշխիչ Փ110մմ ,90՛ | հատ | 3
22 | PVC անցում Փ110մմ -135՛ | հատ | 60
23 | PVC անցում Փ50մմ -135՛ | հատ | 130
24 | PVC անցում Փ40մմ -135՛ | հատ | 21
25 | PVC եռաբաշխիչ թեք Փ110x110մմ 45՛ | հատ | 30
26 | PVC եռաբաշխիչ թեք Փ110x50մմ 45՛ | հատ | 20
27 | PVC եռաբաշխիչ թեք Փ110x40մմ 45՛ | հատ | 4
28 | PVC եռաբաշխիչ թեք Փ50x50մմ 45՛ | հատ | 15
29 | PVC եռաբաշխիչ թեք Փ40x40մմ 45՛ | հատ | 6
30 | PVC քառաբաշխիչ թեք Փ110xՓ110xՓ110մմ 45՛ | հատ | 1
31 | PVC քառաբաշխիչ թեք Փ50xՓ110xՓ50մմ 45՛ | հատ | 2
32 | PVC խցափակիչ մաքրիչի համար Փ100մմ | հատ | 5
33 | PVC խցափակիչ մաքրիչի համար Փ50մմ | հատ | 3
34 | PVC ստուգիչ Փ110մմ | հատ | 9
35 | PVC ստուգիչ Փ50մմ | հատ | 9
36 | PVC անցում Փ50x110մմ | հատ | 13
37 | Համակարգի հիդրավլիկ փորձարկում | գծմ | 345
ԸՆԴԱՄԵՆԸ 1-7.
1-7M. Մանկապարտեզի կենցաղային կոյուղի
1 | Զուգարանակոնք հատակին տեղադրվող, լվացման բաքով: | հատ | 5
2 | Լվացարան կերամիկական,550x450մմ չափսի: Խառնիչով և ամրացման պարագաներով: | հատ | 8
3 | Ցնցուղի և:Խառնիչի (թերմոստատիկ փականով) տեղադրում,Հոսակ չժանգոտվող պողպատից,600x80մմ չափսի | հատ | 2
4 | Կոյուղու PVC խողովակՓ110մմ, ամրացման պարագաներով | գծմ | 72
5 | Կոյուղու PVC խողովակՓ50մմ, ամրացման պարագաներով։ | գծմ | 39
6 | Պողպատե պարկուճ Փ219մմ չափսի | գծմ | 3.5
7 | Անցքի բացում 150մմ | հատ | 9
8 | Անցքի բացում 100մմ | հատ | 6
9 | PVC անցում Փ110մմ -135՛ | հատ | 14
10 | PVC անցում Փ50մմ -135՛ | հատ | 26
11 | PVC եռաբաշխիչ թեք Փ110x110մմ 45՛ | հատ | 5
12 | PVC եռաբաշխիչ թեք Փ110x50մմ 45՛ | հատ | 8
13 | PVC եռաբաշխիչ թեք Փ50x50մմ 45՛ | հատ | 4
14 | PVC քառաբաշխիչ թեք Փ110xՓ110xՓ110մմ 45՛ | հատ | 1
15 | PVC խցափակիչ մաքրիչի համար Փ50մմ | հատ | 2
16 | PVC ստուգիչ Փ110մմ | հատ | 3
17 | PVC անցում Փ50x110մմ | հատ | 2
18 | Համակարգի հիդրավլիկ փորձարկում | գծմ | 111
ԸՆԴԱՄԵՆԸ 1-7M.
1-8. Ջրամատակարարման և հրդեհամարման պոմպակայան
1 | Պոմպային համակարգ, բաղկացած 4 պոմպերից, որոնցից 2-ը աշխատում են ջրամատակարարման կարիքների համար, մյուս 2-ը հրդեհի դեպքում WILO SiBoost Smart 4 Helix VE 404 Q=5լ/վրկ H=30 N=4x0,75կվտ 3ֆազ. 400v | կ-տ | 1
2 | Ջրասույզ պոմպ Гном 10-10 G=10խմ/ժ, H=10մ, N=1,1կվտ | կ-տ | 1
3 | Պողպատյա էլ. եռակցված խողովակների տեղադրում Փ65մմ (Փ76x3,5մմ) | գծմ | 11
4 | Պողպատյա էլ. եռակցված խողովակների տեղադրում Փ50մմ (Փ57x3,5մմ) | գծմ | 2
5 | Պողպատյա անկյունակ 90˚ (ծունկ) Փ65մմ | հատ | 9
6 | Պողպատյա եռաբաշխիչ 65x65x65մմ | հատ | 1
7 | Պողպատյա եռաբաշխիչ 65x50x65մմ | հատ | 1
8 | Սողնակ Փ65մմ | հատ | 4
9 | Սողնակ Փ50մմ | հատ | 1
10 | Հակադարձ փական Փ50մմ | հատ | 1
11 | Հակավիբրացիոն Ճկուն միացում Փ65մմ | հատ | 2
12 | Պողպատե կցաշուրթ Փ65մմ | հատ | 8
13 | Պողպատե կցաշուրթ Փ50մմ | հատ | 2
14 | Սառը ջրի մակարդակաչափ տեղադրում | հատ | 2
15 | Պողպատյա խողովակների երկշերտ յուղաներկում | քմ | 3
16 | Համակարգի հիդրավլիկ փորձարկում | գծմ | 13
17 | Ռեզերվուարների լցնում Պողպատյա էլ.եռակցման խողովակ Փ50(57x3.5) մմ | գծմ | 7.5
18 | Սողնակ Փ50մմ | հատ | 2
19 | Պողպատե կցաշուրթ Փ50մմ | հատ | 4
20 | Լողանային փական Փ50մմ | հատ | 2
21 | Անկյունակ 90՛ (ծունկ) Փ50մմ | հատ | 4
22 | Եռաբաշխիչ Փ50xՓ50xՓ50մմ | հատ | 2
23 | Պողպատյա խողովակների երկշերտ յուղաներկում | քմ | 1.3
24 | Համակարգի հիդրավլիկ փորձարկում | գծմ | 7.5
25 | Ռեզերվուարների դատարկում եվ գերլցում Պողպատյա էլ. եռակցման խողովակ Փ80 (89x4.0)մմ | գծմ | 11
26 | Պողպատյա էլ. եռակցման խողովակ Փ50(57x3.5) | գծմ | 4
27 | Սողնակ Փ50մմ | հատ | 2
28 | Պողպատե կցաշուրթ Փ50մմ | հատ | 4
29 | Պողպատյա ձագար Փ80մմ | հատ | 2
30 | Անկյունակ 90՛ (ծունկ) Փ80մմ | հատ | 8
31 | Անկյունակ 90՛ (ծունկ) Փ50մմ | հատ | 4
32 | Եռաբաշխիչ Փ80xՓ80xՓ80մմ | հատ | 1
33 | Պողպատյա խողովակների երկշերտ յուղաներկում | քմ | 3.8
34 | Համակարգի հիդրավլիկ փորձարկում | գծմ | 15
ԸՆԴԱՄԵՆԸ 1-8
1-9. Կաթսայատուն
1 | Կաթսայատան սարքավորում Ավտոմատացված ջրային Էլեկտրոկաթսա Северянин Q=120կվտ (2-ը աշխատող) կամ համարժեք | կ-տ | 2
2 | Մանկապարտեզի ջեռուցման համակարգի ջրի շրջանառության պոմպի տեղադրում IR4P-32-250C N=2.2 կՎտ H=19.7մ n=1450պ/ր G=2.6 մ3/ժ (1-ը աշխատող, 1-ը պահուստ) կամ համարժեք | կ-տ | 2
3 | Դպրոցի ջեռուցման համակարգի ջրի շրջանառության պոմպ IR4P-40-315C N=4 կՎտ, H=25.2, մ ո=1450պտ/րոպ., G=6.7 մ3/ժամ (1-ը աշխատող, 1-ը պահուստ) կամ համարժեք | կ-տ | 2
4 | Մարզասրահի և հանդիսությունների դահլիճի ջեռուցման համակարգի ջրի շրջանառության պոմպի տեղադրում IR4p-40-315c N=4 կՎտ,H=25.2մ, ո=1450պտ/րոպ. G=1.8 մ3/ժամ (1-ը աշխատող, 1-ը պահուստ) կամ համարժեք | կ-տ | 2
5 | Տաք ջրամատակարարման համակարգի վերաշրջանառության պոմպի տեղադրում UPS 25-125-180 N=0,27 կՎտ, H=12մ, G=0.4 մ3/ժամ (1-ը աշխատող, 1-ը պահուստ) | կ-տ | 1
6 | Ընդարձակիչ անոթ թաղանթային V=80L, Փ480մմ, H=730մմ "Reflex G" | հատ | 3
7 | Բաշխիչ կոլեկտոր էլ.եռակցված խողովակից Փ159x4.5մմ Լ=1700մմ | հատ | 1
8 | Հետադարձ կոլեկտոր էլ.եռակցված խողովակից 159x4.5 Լ=1700մմ | հատ | 1
9 | Շվելեր N20 Լ=720մմ 4հատ | գծմ | 2.88
10 | Կաթսայատան ջերմատեխնիկական մաս Սողնակ թուջից 30ч6бр Փ80մմ | հատ | 9
11 | Փական անցումային խցանային 11Б 6бк 40մմ | հատ | 14
12 | Նույնը dy32 | հատ | 7
13 | Նույնը dy20 | հատ | 19
14 | Հետադարձ փական 19ч21бр dy80 | հատ | 1
15 | Նույնը dy40 | հատ | 4
16 | Նույնը dy32 | հատ | 2
17 | Կեղտանջատիչ y-ձև, dy40 | հատ | 4
18 | Նույնը dy32 | հատ | 2
19 | Ավտոմատ օդահան (вантуз) dy20 | հատ | 3
20 | ճնշաչափ եռաբաշխիչ փականով dy15 (P=0--16կգ/սմ2) | հատ | 8
21 | Ջերմաչափ սնդիկային Т=0--100՛ | հատ | 8
22 | Պողպատե անկյուն 90՛ dy80 | հատ | 15
23 | Նույնը 90՛ dy40 | հատ | 16
24 | Նույնը 90՛ dy32 | հատ | 7
25 | Նույնը 45՛ dy80 | հատ | 1
26 | Նույնը 45՛ dy40 | հատ | 3
27 | Կցաշուրթ Ру10կգ/սմ dy80 | հատ | 20
28 | ճկուն խողովակ Ру10 կգ/սմ2,Լ=0.3մ Փ40մմ | հատ | 8
29 | Նույնը է=0.3մ Փ32մմ | հատ | 4
30 | Անցում պողպատյա խողովակից պոլիպրոպիլենայինի Փ76x3/Փ63x8.7 | հատ | 2
31 | Նույնը Փ40/Փ40x5.6 | հատ | 4
32 | Նույնը Փ32/Փ32x4.5 | հատ | 3
33 | Պողպատե էլ.եռակցումային խողովակ Փ89x3,5մմ | գծմ | 30
34 | Պողպատե էլ,եռակցումային խողովակներ Փ76x3մմ | գծմ | 21
35 | Ջեռուցման պողպատե ջրագազատար խողովակների տեղադրում Փ40մմ | գծմ | 45
36 | Ջեռուցման պողպատե ջրագազատար խողովակների տեղադրում Փ32մմ | գծմ | 24
37 | Ջեռուցման պողպատե ջրագազատար խողովակների տեղադրում Փ25մմ | գծմ | 18
38 | Ջեռուցման պողպատե ջրագազատար խողովակների տեղադրում Փ20մմ | գծմ | 30
39 | խողովակաշարի հիդրավլիկ փորձարկում | գծմ | 168
40 | Մեկուսացվող խողովակների ներկում հակաքայքայիչ լաքով | քմ | 48
41 | Փ89x3մմ Խողովակների մեկուսացում ռետինե խողովակաձև մեկուսիչով ձ=5մմ | մ | 30
42 | Նույնը Փ76x3մմ | մ | 21
43 | Նույնը Փ40մմ | մ | 45
44 | Նույնը Փ32մմ | մ | 24
45 | Չմեկուսացվող խողովակների ներկում յուղաներկով 2 անգամ | մ | 10
46 | Մետաղ խողովակների ամրացման համար | կգ | 85
47 | 4) Տակդիրներ և հիմքեր Բետոնե հիմքերի պատրաստում պոմպերի տակ B -15 դասի բետոնով | խմ | 2.6
48 | Պողպատյա խողովակ Փ100մմ կոլեկտորների հենարանների համար | մ | 4.5
49 | Պողպատյա թիթեղ ձ=5մմ հաստ. հենարանների համար | մ2 | 0.5
ԸՆԴԱՄԵՆԸ 1-9
1-10. Կաթսայատան և պոմպակայանի էլ.սարքավորումներ
1 | Կաթսայատան էլ.սարքավորումներ Բաշխիչ վահան պլաստիկ 36մոդուլի համար IP44 | հատ | 1
2 | Ավտոմատ -անջատիչ եռաբևեռ 40А | հատ | 1
3 | Ավտոմատ -անջատիչ եռաբևեռ 32А | հատ | 6
4 | Ավտոմատ -անջատիչ միաբևեռ 25А | հատ | 1
5 | Մագնիսային թողարկիչ ПМЛ-222002 25А (нереверсивный) | հատ | 6
6 | Մագնիսային թողարկիչ ПМЛ-122002 10А (нереверсивный) | հատ | 1
7 | ВВГнгLS-1000 չհրկիզվող մալուխի տեղադրում 5x2,5մմ2 կտր. | մ | 12
8 | ВВГнгLS-1000 չհրկիզվող մալուխի տեղադրում 4x2,5մմ2 կտր. | մ | 80
9 | ВВГнгLS-1000 չհրկիզվող մալուխի տեղադրում 3x2,5մմ2 կտր. | մ | 12
10 | Փ20մմ PVC ճկուն խողովակ | մ | 104
11 | Պողպատ շերտավոր 40x4մմ չափերի | մ | 50
12 | Պոմպակայանի էլ.սարքավորումներ Բաշխիչ վահան պլաստիկ 24մոդուլի համար IP44 | հատ | 1
13 | Ավտոմատ -անջատիչ եռաբևեռ 40А | հատ | 1
14 | Ավտոմատ -անջատիչ եռաբևեռ 32А | հատ | 1
15 | Ավտոմատ -անջատիչ եռաբևեռ 25А | հատ | 2
16 | Ավտոմատ -անջատիչ միաբևեռ 25А | հատ | 1
17 | Մագնիսային թողարկիչ ПМЛ-222002 25А (нереверсивный) | հատ | 1
18 | Մագնիսային թողարկիչ ПМЛ-122002 10А (нереверсивный) | հատ | 3
19 | ВВГнгLS-1000 չհրկիզվող մալուխի տեղադրում 5x2,5մմ2 կտր. | մ | 30
20 | ВВГнгLS-1000 չհրկիզվող մալուխի տեղադրում 4x2,5մմ2 կտր. | մ | 37
21 | ВВГнгLS-1000 չհրկիզվող մալուխի տեղադրում 3x2,5մմ2 կտր. | մ | 65
22 | Փ20մմ PVC ճկուն խողովակ | մ | 132
23 | Պողպատ շերտավոր 40x4մմ չափերի | մ | 50
ԸՆԴԱՄԵՆԸ 1-10.
1-11. Էլ.ուժային սարքավորում, սնող գծեր
1 | Ներանցման վահան մետաղական IP44 1800x630x450մմ (ներառյալ էլ. մոնտաժային նյութերը) | հատ | 2
2 | Փոխարկիչ եռաբևեռ 500А | հատ | 2
3 | Ավտոմատ-անջատիչ եռաբևեռ 500А | հատ | 2
4 | Բաշխիչ վահան մետաղական 1800x800x600մմ IP44 (ներառյալ էլ. մոնտաժային նյութերը) | հատ | 2
5 | Անկախ խզիչ | հատ | 3
6 | Ավտոմատ-անջատիչ եռաբևեռ 400А | հատ | 2
7 | Ավտոմատ-անջատիչ միաբևեռ 16А | հատ | 1
8 | Ավտոմատ-անջատիչ միաբևեռ 40А | հատ | 1
9 | Ավտոմատ -անջատիչ եռաբևեռ 32А | հատ | 1
10 | Ավտոմատ -անջատիչ եռաբևեռ 40А | հատ | 3
11 | Ավտոմատ-անջատիչ եռաբևեռ 50Ա | հատ | 6
12 | Ավտոմատ-անջատիչ եռաբևեռ 63Ա | հատ | 6
13 | Ավտոմատ-անջատիչ եռաբևեռ 200Ա | հատ | 2
14 | Ուժային արկղ 100/32А ЯБПВУ-1МУЗ | հատ | 1
15 | Արկղ իջեցնող տրանսֆորմատորով 220/12վ | հատ | 1
16 | ВВГнгLS-1000 չհրկիզվող մալուխի տեղադրում 3x1,5մմ2 կտր. | մ | 15
17 | ВВГнгLS չհրկիզվող մալուխի տեղադրում 3x6մմ2 կտր. | մ | 90
18 | ВВГнг-LS չհրկիզվող մալուխի տեղադրում 5x4մմ2 կտր. | մ | 80
19 | ВВГнг-LS չհրկիզվող մալուխի տեղադրում 5x6մմ2 կտր. | մ | 125
20 | ВВГнг-LS չհրկիզվող մալուխի տեղադրում 5x10մմ2 կտր. | մ | 305
21 | ВВГнг-LS չհրկիզվող մալուխի տեղադրում 5x16մմ2 կտր. | մ | 380
22 | ВВГнг-LS չհրկիզվող մալուխի տեղադրում 5x95մմ2 կտր. | մ | 60
23 | Փ20մմ PVC ճկուն խողովակ | մ | 95
24 | Փ32մմ PVC ճկուն խողովակ | մ | 220
25 | Փ40մմ PVC ճկուն խողովակ | մ | 260
26 | Փ50մմ PVC ճկուն խողովակ | մ | 300
27 | Փ80մմ PVC ճկուն խողովակ | մ | 60
28 | Փ100մմ PVC ճկուն խողովակ (մալուխների ներանցում) | մ | 120
29 | Խողովակ մետաղական ճկուն Փ50մմ | մ | 80
30 | Խողովակ մետաղական ճկուն Փ40մմ | մ | 30
31 | Խողովակ մետաղական ճկուն Փ32մմ | մ | 7
32 | Մալուխատար մետաղական, դակված, 200x50x3000մմ (14հատ) | մ | 42
33 | Մետաղաձող պարուրաձև, մալուխատարի համար Լ=600մմ Փ8մմ | հատ | 56
34 | Պրոֆիլ մալուխատարի Լ=300մմ | հատ | 28
35 | Կառավարման բլոկ մետաղական 380վ, 16կվտ 310x340x145մմ չափերով БУ 2-16 | հատ | 2
36 | Կառավարման բլոկ մետաղական 380վ, 16կվտ 310x340x145մմ չափերով БУ 3-25 | հատ | 2
37 | Պտուտակային, ապակեպատ վերելակ հաշմանդամ երեխաների համար 320կգ բեռնունակությամբ | համալիր | 1
38 | Խոհանոցային ամբարձիչ 75կգ բեռնունակությամբ | համալիր | 1
ԸՆԴԱՄԵՆԸ 1-11.
1-12. Դպրոցի Էլեկտրալուսավորում
1 | Առաստաղի LED լուսատու 33վտ IP20 3000-4000K | հատ | 63
2 | Լուսատու ներսարքվող կախովի առաստաղի մեջ 33վտ LED IP20 3000-4000K | հատ | 55
3 | Լուսատու LED մետաղաճոպանին ամրացվող 150վտ IP20 | հատ | 15
4 | Առաստաղի LED լուսատու 24վտ IP20 գրատախակը լուսավորելու համար | հատ | 34
5 | Առաստաղի LED լուսատու 33վտ IP20 | հատ | 115
6 | Առաստաղի LED լուսատու 33վտ IP65 3000-4000K | հատ | 26
7 | Լուսատու ներսարքվող կախովի առաստաղի մեջ 15վտ LED IP44 3000-4000K | հատ | 41
8 | Առաստաղի LED լուսատու 18վտ IP65 3000-4000K | հատ | 10
9 | Լուսատու վթարային, ակումուլյատորային մարտկոցով LED 12վտ, ոչ մշտական ներգործության | հատ | 26
10 | Լուսատու ազդանանշանային "ԵԼՔ" ակումուլյատորային մարտկոցով մշտական ներգործության 12վտ IP40 | հատ | 13
11 | Լուսատու ազդանանշանային ակումուլյատորային մարտկոցով մշտական ներգործության | հատ | 4
12 | Արկղ ցածր լարման տրանսֆորմատորով 220/12վ | հատ | 4
13 | Անջատիչ 250Վ 6Ա, մեկստեղանի | հատ | 51
14 | Նույնը, երկստեղանի 250վ. 6Ա | հատ | 26
15 | Նույնը, երեքստեղանի 250վ. 6Ա | հատ | 16
16 | Անջատիչ ռեվեռսիվ, մեկստեղանի 250Վ 6Ա | հատ | 1
17 | Վարդակ մեկստեղանի, հողանցվող կոնտակտով 250վ 16Ա | հատ | 1
18 | Տուփ անջատիչների և վարդակների համար | հատ | 95
19 | Տուփ ճյուղավորիչ | հատ | 110
20 | Մալուխատար մետաղական, դակված, 300x50x3000մմ (13հատ) | մ | 39
21 | Բարձակ մալուխատարի համար առաստաղին ամրացվող 340x270մմ | հատ | 39
22 | Սեղմակ մետաղաճոպանի (մարզասրահ) | հատ | 15
23 | Մետաղաճոպան ցինկապատ Փ8մմ (մարզասրահ) | մ | 50
24 | ВВГнгLS-1000 չհրկիզվող մալուխի տեղադրում 3x1,5մմ2 կտր. | մ | 4200
25 | Փ20մմ PVC ճկուն խողովակ | մ | 3950
26 | Խողովակ մետաղական ճկուն Փ20մմ | մ | 250
27 | Ակոսների փորում մալուխների անցկացման համար | գծմ | 3950
ԸՆԴԱՄԵՆԸ 1-12.
1-12M. Մանկապարտեզի Էլեկտրալուսավորում
1 | Առաստաղի LED լուսատու 33վտ IP20 3000-4000K | հատ | 37
2 | Լուսատու ներսարքվող կախովի առաստաղի մեջ 33վտ LED IP20 3000-4000K | հատ | 6
3 | Առաստաղի LED լուսատու 33վտ IP65 3000-4000K | հատ | 8
4 | Լուսատու ներսարքվող կախովի առաստաղի մեջ 15վտ LED IP44 3000-4000K | հատ | 7
5 | Առաստաղի LED լուսատու 18վտ IP65 3000-4000K | հատ | 4
6 | Լուսատու վթարային, ակումուլյատորային մարտկոցով LED 12վտ, ոչ մշտական ներգործության | հատ | 5
7 | Լուսատու ազդանանշանային "ԵԼՔ" ակումուլյատորային մարտկոցով մշտական ներգործության 12վտ IP40 | հատ | 1
8 | Արկղ ցածր լարման տրանսֆորմատորով 220/12վ | հատ | 1
9 | Անջատիչ 250Վ 6Ա, մեկստեղանի | հատ | 10
10 | Նույնը, երկստեղանի 250վ. 6Ա | հատ | 11
11 | Վարդակ մեկստեղանի, հողանցվող կոնտակտով 250վ 16Ա | հատ | 2
12 | Տուփ անջատիչների և վարդակների համար | հատ | 23
13 | Տուփ ճյուղավորիչ | հատ | 32
14 | ВВГнгLS-1000 չհրկիզվող մալուխի տեղադրում 3x1,5մմ2 կտր. | մ | 800
15 | Փ20մմ PVC ճկուն խողովակ | մ | 700
16 | Խողովակ մետաղական ճկուն Փ20մմ | մ | 100
17 | Ակոսների փորում մալուխների անցկացման համար | գծմ | 700
ԸՆԴԱՄԵՆԸ 1-12M.
1-13. Դպրոցի Էլ.ուժային սարքավորում (Օդափոխություն )
1 | Օդափոխության էլ.ուժային սարքավորում Բաշխիչ վահան 48մոդուլի համար IP44 | հատ | 1
2 | Ավտոմատ-անջատիչ եռաբևեռ 50Ա | հատ | 1
3 | Ավտոմատ-անջատիչ միաբևեռ 20Ա | հատ | 21
4 | Ավտոմատ-անջատիչ եռաբևեռ 32Ա | հատ | 3
5 | Ավտոմատ-անջատիչ եռաբևեռ 40Ա | հատ | 1
6 | Արկղ կառավարման եռաբևեռ ЯУ 5113-3074 IP44 | հատ | 21
7 | Արկղ կառավարման եռաբևեռ ЯУ 5113-3474 IP44 | հատ | 3
8 | Արկղ կառավարման եռաբևեռ ЯУ 5113-3574 IP44 | հատ | 1
9 | Կառավարման պոստ ПКУ-15 | հատ | 25
10 | ВВГнгLS-1000 չհրկիզվող մալուխի տեղադրում 3x2,5մմ2 կտր. | մ | 1350
11 | ВВГнгLS-1000 չհրկիզվող մալուխի տեղադրում 5x4մմ2 կտր. | մ | 100
12 | ВВГнгLS-1000 չհրկիզվող մալուխի տեղադրում 4x4մմ2 կտր. | մ | 80
13 | ВВГнгLS-1000 չհրկիզվող մալուխի տեղադրում 5x6մմ2 կտր. | մ | 75
14 | ВВГнгLS-1000 չհրկիզվող մալուխի տեղադրում4x6մմ2 կտր. | մ | 25
15 | КВВГнг ստուգիչ, չհրկիզվող մալուխի տեղադրում 5x1,5մմ2 կտր. | մ | 1460
16 | Խողովակ մետաղական ճկուն Փ20մմ | մ | 1530
17 | Խողովակ մետաղական ճկուն Փ32մմ | մ | 100
18 | Մալուխատար մետաղական, դակված, 300x50x3000մմ (20հատ) | մ | 60
19 | Մալուխատար մետաղական, դակված, 200x50x3000մմ (5հատ) | մ | 15
20 | Ռեկուպերատորային սարքեր Բաշխիչ վահան 12մոդուլի համար | հատ | 2
21 | Ավտոմատ-անջատիչ եռաբևեռ 25Ա | հատ | 2
22 | Ավտոմատ-անջատիչ միաբևեռ 16Ա | հատ | 12
23 | Անջատիչ 250Վ 6Ա, մեկստեղանի | հատ | 23
24 | ВВГнгLS-1000 չհրկիզվող մալուխի տեղադրում 3x1,5մմ2 կտր. | մ | 600
25 | Խողովակ ճկուն Փ20մմ PVC | մ | 600
ԸՆԴԱՄԵՆԸ 1-13.
1-13M. Մանկապարտեզի Էլ.ուժային սարքավորում (Օդափոխություն )
1 | Օդափոխության էլ.ուժային սարքավորում Բաշխիչ վահան 36մոդուլի համար IP44 | հատ | 1
2 | Ավտոմատ-անջատիչ եռաբևեռ 32Ա | հատ | 1
3 | Ավտոմատ-անջատիչ միաբևեռ 20Ա | հատ | 10
4 | Արկղ կառավարման եռաբևեռ ЯУ 5113-3074 IP44 | հատ | 10
5 | Կառավարման պոստ ПКУ-15 | հատ | 10
6 | ВВГнгLS-1000 չհրկիզվող մալուխի տեղադրում 3x2,5մմ2 կտր. | մ | 260
7 | КВВГнг ստուգիչ, չհրկիզվող մալուխի տեղադրում 5x1,5մմ2 կտր. | մ | 350
8 | Խողովակ մետաղական ճկուն Փ20մմ | մ | 260
9 | Մալուխատար մետաղական, դակված, 200x50x3000մմ (7հատ) | մ | 15
10 | Ռեկուպերատորային սարքեր Բաշխիչ վահան 12մոդուլի համար | հատ | 1
11 | Ավտոմատ-անջատիչ եռաբևեռ 25Ա | հատ | 1
12 | Ավտոմատ-անջատիչ միաբևեռ 16Ա | հատ | 4
13 | Անջատիչ 250Վ 6Ա, մեկստեղանի | հատ | 7
14 | ВВГнгLS-1000 չհրկիզվող մալուխի տեղադրում 3x1,5մմ2 կտր. | մ | 170
15 | Խողովակ ճկուն Փ20մմ PVC | մ | 170
ԸՆԴԱՄԵՆԸ 1-13M.
1-14. Վարդակների ցանց, բաշխիչ վահաններ (դպրոց)
1 | Վարդակ մեկստեղանի, հողանցվող կոնտակտով 250վ 16Ա | հատ | 151
2 | Վարդակ երկստեղանի, հողանցվող կոնտակտով 250վ 16Ա | հատ | 72
3 | Վարդակ եռաբևեռ 380վ 16Ա | հատ | 1
4 | Կոնտակտոր մոդուլային 25A քիմիայի կաբինետի համար | հատ | 1
5 | Արկղ ցածր իջեցնող տրանսֆորմատորով 220/42վ | հատ | 2
6 | Տուփ հատակի մեջ տեղադրվող | հատ | 16
7 | Մալուխատար մետաղական, դակված, 50x50մմ | մ | 60
8 | Բաշխիչ վահան 24մոդուլի համար IP44 | հատ | 4
9 | Բաշխիչ վահան 36մոդուլի համար IP44 | հատ | 1
10 | Բաշխիչ վահան 6մոդուլի համար | հատ | 2
11 | Ավտոմատ-անջատիչ միաբևեռ 16А | հատ | 29
12 | Ավտոմատ-անջատիչ միաբևեռ 25А | հատ | 36
13 | Ավտոմատ -անջատիչ 2 բևեռ, դիֆերենցիալ 25А 30Ма | հատ | 5
14 | Ավտոմատ-անջատիչ միաբևեռ 32А | հատ | 8
15 | Ավտոմատ-անջատիչ միաբևեռ 40А | հատ | 3
16 | Ավտոմատ -անջատիչ եռաբևեռ 25А | հատ | 1
17 | Ավտոմատ -անջատիչ եռաբևեռ 40А | հատ | 3
18 | Ավտոմատ-անջատիչ եռաբևեռ 50Ա | հատ | 3
19 | Տուփ վարդակների համար | հատ | 296
20 | Տուփ բաժանարար | հատ | 270
21 | ВВГнгLS-1000 չհրկիզվող մալուխի տեղադրում 3x2,5մմ2 կտր. | մ | 2250
22 | ВВГнгLS-1000 չհրկիզվող մալուխի տեղադրում 3x4մմ2 կտր. | մ | 350
23 | ВВГнгLS-1000 չհրկիզվող մալուխի տեղադրում 3x6մմ2 կտր. | մ | 40
24 | ВВГнгLS-1000 չհրկիզվող մալուխի տեղադրում 5x2,5մմ2 կտր. | մ | 25
25 | ВВГнгLS-1000 չհրկիզվող մալուխի տեղադրում 5x6մմ2 կտր. | մ | 30
26 | Փ20մմ PVC ճկուն խողովակ | մ | 2625
27 | Փ32մմ PVC ճկուն խողովակ | մ | 70
28 | Կառավարման պոստ ПКУ-15 | հատ | 1
29 | Սպորտ դահլիճի օդաջերմատաքացուցիչի սնուցում ВВГнгLS-1000 չհրկիզվող մալուխի տեղադրում 3x1,5մմ2 կտր. | մ | 40
30 | Փ20մմ PVC ճկուն խողովակ | մ | 40
31 | КВВГнг ստուգիչ, չհրկիզվող մալուխի տեղադրումը 5x1,5մմ2 կտր. | մ | 20
ԸՆԴԱՄԵՆԸ 1-14.
1-14M. Վարդակների ցանց (մանկապարտեզ)
1 | Վարդակ մեկստեղանի, հողանցվող կոնտակտով 250վ 16Ա | հատ | 24
2 | Վարդակ երկստեղանի, հողանցվող կոնտակտով 250վ 16Ա | հատ | 12
3 | Բաշխիչ վահան 24մոդուլի համար IP44 | հատ | 1
4 | Ավտոմատ-անջատիչ միաբևեռ 16А | հատ | 6
5 | Ավտոմատ-անջատիչ միաբևեռ 25А | հատ | 7
6 | Ավտոմատ-անջատիչ միաբևեռ 32А | հատ | 2
7 | Ավտոմատ -անջատիչ եռաբևեռ 40А | հատ | 1
8 | Տուփ վարդակների համար | հատ | 48
9 | Տուփ բաժանարար | հատ | 48
10 | ВВГнгLS-1000 չհրկիզվող մալուխի տեղադրում 3x2,5մմ2 կտր. | մ | 360
11 | ВВГнгLS-1000 չհրկիզվող մալուխի տեղադրում 3x4մմ2 կտր. | մ | 35
12 | Փ20մմ PVC ճկուն խողովակ | մ | 395
13 | Խաղասենյակների ջեռուցում Մալուխ ջեռուցվող DTCE-30 Լ=155մ, 2500վտ | հատ | 2
14 | Թերմոստատ 16А | հատ | 2
ԸՆԴԱՄԵՆԸ 1-14M
1-15. Ջրահեռացման համակարգի հակասառեցման մալուխային ցանց
1 | Բաշխիչ վահան 24մոդուլի համար | հատ | 1
2 | Ավտոմատ-անջատիչ եռաբևեռ 50Ա | հատ | 1
3 | Ավտոմատ-անջատիչ եռաբևեռ 40Ա | հատ | 1
4 | Ավտոմատ-անջատիչ միաբևեռ 16Ա | հատ | 1
5 | Անջատիչ 4 բևեռանի, դիֆերենցիալ 32Ա, 30Մա | հատ | 2
6 | Անջատիչ եռաբևեռ, դիֆերենցիալ 25Ա, 30Մա | հատ | 1
7 | Կարգավորիչ Devireg 330 | հատ | 1
8 | Մոդուլային կոնտակտոր CTX-40, 40A | հատ | 1
9 | ВВГнгLS-1000 չհրկիզվող մալուխի տեղադրումը 5x2,5մմ2 կտր. | մ | 120
10 | ВВГнгLS-1000 չհրկիզվող մալուխի տեղադրումը 5x4մմ2 կտր. | մ | 220
11 | Մետաղական ճկուն խողովակ Փ25մմ | հատ | 340
12 | Տուփ ճյուղավորիչ105x105x55մմ Plexo | հատ | 18
13 | Մալուխ ջեռուցվող DTCE-30 Լ=14մ, 366վտ | հատ | 2
14 | Մալուխ ջեռուցվող DTCE-30 Լ=20մ, 576վտ | հատ | 16
15 | Մալուխ ջեռուցվող DTCE-30 Լ=27մ, 759վտ | հատ | 2
16 | Մալուխ ջեռուցվող DTCE-30 Լ=34մ, 933վտ | հատ | 2
17 | Մալուխ ջեռուցվող DTCE-30 Լ=10մ, 274վտ | հատ | 2
18 | Տանիքի ջերմաստիճանի տվիչ Devireg 850 8վտ IP67 | հատ | 1
19 | Մետաղական շղթա | մ | 110
ԸՆԴԱՄԵՆԸ 1-15.
1-16. Հողանցման ցանց և շանթապաշտպանություն
1 | Հողացման ցանց Գրունտի քանդում խրամուղում ձեռքով | խմ | 8
2 | Նույնի ետլիցք ձեռքով, տոփանումով | խմ | 8
3 | Պողպատ շերտավոր ցինկապատ 40x4մմ չափերի | մ | 80
4 | Պողպատ անկյունային ցինկապատ 50x50x5մմ չափերով Լ=3,0մ | հատ | 10
5 | Շանթապաշտպանություն Գրունտի քանդում խրամուղում ձեռքով | խմ | 6.4
6 | Նույնի ետլիցք ձեռքով, տոփանումով | խմ | 6.4
7 | Շանթապաշտպանիչ ցանցի փռում կլոր, Փ8մմ հաստ. ցինկապատ պողպատից | մ | 620
8 | Մետաղական բռնակ 8մմ կլոր ցանցի ամրացման համար) | հատ | 580
9 | Կտուրի անկյունային սեղմակ (угловой коньковый зажим) | հատ | 19
10 | Խաչաձև միացիչ (ցինկապատ պողպատ) 8մմ ցանցի միացման համար | հատ | 44
11 | Պողպատ շերտավոր ցինկապատ 40x4մմ չափերի | մ | 100
12 | Պողպատ անկյունային ցինկապատ 50x50x5մմ չափերով Լ=2,5մ | հատ | 12
ԸՆԴԱՄԵՆԸ 1-16.
1-17. Հրդեհի ահազանգման համակարգ
1 | Ընդունիչ հսկիչ սարք Рубеж -2ОП R3 Прибор приемно-контрольный | հատ | 1
2 | ԱԻՆ միանալու ավտոմատ զանգող սարք Контакт GSM-9 Прибор связи с МЧС | հատ | 1
3 | Անխափան սնուցման սարք ИВЭПР 12/3,5 RS-R3 2х7 БР Источник бесперебойного питания | հատ | 3
4 | Մարտկոց 12В7А Аккумулятор | հատ | 6
5 | Հասցեային ծխի ազդասարք ИП 212-64 R3 Адресный дымовой оптический датчик | հատ | 134
6 | Հասցեային հրդեհի ձեռքի ազդարարիչ ИПР 513-11 R3 Адресный ручной извещатель | հատ | 12
7 | Հասցեային լուսաձայնային ազդարար ОПОП 124-R3 R3 Адресный светозвуковой оповещатель | հատ | 10
8 | Ծխի գծային ազդասարք ռեֆլեկտորով ИПДЛ-52СМД (ИП212-52СМД) Извещатель пожарный дымовой линейный с рефлектором | հատ | 6
9 | Հասցեային ծխի գծային ազդասարք ИПДЛ–264/1-50-R3 (ИП 212-264) | հատ | 1
10 | Հասցեային սարք АМП-4 R3 Адресная метка | հատ | 1
11 | Ինտերֆեյսի մոդուլ ИМ-1 R3 Интерфейсный модуль | հատ | 1
12 | Հասցեային շարժման ազդասարք ИО 40920-2 Адресный датчик движения | հատ | 2
13 | Հասցեային մագնիսական կոնտակտ ИО 10220-2 Адресный сигнализатор магнитоконтактный | հատ | 2
14 | Պրոքսիմիթի քարտի ընթերցիչ Hikvision DS-K1802E Считыватель проксимити карт | հատ | 1
15 | Հրդեհակայուն մալուխ КСРЭВнг(А)-FRLS 2x0.50 Кабель огнестойкий | մ | 1700
16 | UTP մալուխ UTP Cat5e | մ | 10
17 | ВВГ 2x1,5 մալուխ | մ | 20
ԸՆԴԱՄԵՆԸ 1-17.
1-18. Տեսահսկման համակարգ
1 | Ստացիոնար IP 4MP տեսախցիկ ներսի օգտագործման Hikvision DS-2CD1343G0-I Стационарная IP видеокамера внутреннего использования 4MP | հատ | 16
2 | Ստացիոնար IP 4MP տեսախցիկ դրսի օգտագործման Hikvision DS-2CD1043G0-I | հատ | 12
3 | Միացման տուփ, Соединительная коробка white Aluminum Alloy Φ100 x 43.2 x 129mm | հատ | 28
4 | PoE ցանցային կուտակիչ 16 մուտք 10/100ՄԲ + 2մուտք/ելք 1000ՄԲ, PoE сетевой коммутатор 16 портов, L2, Unmanaged, 16 100M PoE port, 2 1000M combo port, 802.3af/at, PoE | հատ | 2
5 | Ցանցային տեսագրող սարք 32 IP մուտք, Сетевой видеорегистратор 32 IP канала, 160Mbps Bit Rate Input Max (up to 32-ch IP video), 2 SATA interfaces, 380 1U case | հատ | 1
6 | Կոշտ սկավառակ 8ՏԲ, Жесткий диск 8ТБ, 8TB /128MB(6GB/s NCQ)/7200RPM/SATA | հատ | 1
7 | Մոնիտոր LED 32", Монитор видеоконтроля 32" | հատ | 1
8 | Անխափան սնուցման սարք Источник бесперебойного питания 2000VA USB control, Auto Shut Down, 4х IEC-320 C13 socket, AVR (pure sine wave), Battery life 3~5 years | հատ | 1
9 | Կոմուտացիոն պահարան 19" 9U, Коммутационный шкаф 19" 9U, 460x540x400 | հատ | 1
10 | UTP Cat5e մալուխ, кабель UTP Cat5e 24AWG | մ | 1440
11 | Մետաղական մալուխատար ամրացման դետալներով 100x50մմ Металлический кабельный лоток с крепежными деталями | մ | 130
12 | HDMI լար 5մ, HDMI кабель 5м | հատ | 1
ԸՆԴԱՄԵՆԸ 1-18.
1-19. Զանգի և ժամացույցի համակարգ
1 | "Ղեկավարող" ժամացույց-կայան ЧС-2-06-ШКОЛА | լ-մ | 1
2 | Էլեկտրոնային "Ղեկավարվող" ժամացույց, համալրված ջերմաչափով, ինդիկացիան կարմիր Р-100B-R | հատ | 9
3 | Զանգ դպրոցական 220Վ МЗМ-1 | հատ | 7
4 | Մալուխ 2x0.75 | մ | 800
ԸՆԴԱՄԵՆԸ 1-19.
2. Փախստարանի գետնանցում
1 | III-րդ կարգի գրունտի մշակում փոսորակում 0.5 խմ շերեփի տարողությամբ էքսկավատորով կողլիցք | խմ | 140
2 | III-րդ կարգի գրունտի քանդում փոսորակում 0.6 խմ շերեփի տարողությամբ Էքսկավատորով, բարձելով ավտոինքնաթափի վրա | խմ | 125
3 | Գրունտի ետլիցք բուլդոզերով | խմ | 140
4 | Գրունտի տոփանում օդաճնշական ձեռքի տոփանիչով | խմ | 140
5 | Ավելորդ գրունտի տեղափոխում 5կմ հեռ. | տն | 225
6 | Բետոնե նախապատրաստական շերտի պատրաստում B -7,5 դասի բետոնով | խմ | 5.4
7 | Ե/Բետոնե հիմնային սալերի պատրաստում B -20 դ.բետոնով | խմ | 14.7
8 | Ամրան Փ6A240C | տն | 0.018
9 | Ամրան Փ8A500C | տն | 0.23
10 | Ամրան Փ12A500C | տն | 0.509
11 | Թունելի միաձույլ ե/բետոնե Պ-1---P-3 պատերի պատրաստում 300մմ հաստութ. B-20 դասի բետոնով | խմ | 20.6
12 | Ամրան Փ6A240C | տն | 0.06726
13 | Ամրան Փ10A500C | տն | 0.5063
14 | Ամրան Փ12A500C | տն | 0.733
15 | Արտաքին պատերի երկշերտ ջրամեկուսացում բիտումի մածիկով | քմ | 131
16 | Թունելի միաձույլ ե/բետոնե ծածկի սալի պատրաստւմ B-20 դասի բետոնով | խմ | 11.6
17 | Ամրան Փ6A240C | տն | 0.02
18 | Ամրան Փ8A500C | տն | 0.16
19 | Ամրան Փ12A500C | տն | 0.509
20 | Բետոնե նախապատրաստական շերտի պատրաստում B -7,5 դասի բետոնով (ելք) | խմ | 1.56
21 | Ե/Բետոնե հիմնային սալի պատրաստում B -20 դ.բետոնով (ելքի մաս) | խմ | 4.29
22 | Ամրան Փ6A240C | տն | 0.0048
23 | Ամրան Փ8A500C | տն | 0.067
24 | Ամրան Փ12A500C | տն | 0.15
25 | Միաձույլ ե/բետոնե Պ-4---Պ-5 պատերի պատրաստում 300մմ հաստութ. B-20 դասի բետոնով (ելքի մաս) | խմ | 27.7
26 | Ամրան Փ6, 8A240C | տն | 0.0216
27 | Ամրան Փ10A500C | տն | 0.456
28 | Ամրան Փ12A500C | տն | 0.852
29 | Միաձույլ ե/բետոնե ծածկի սալի պատրաստւմ B-20 դասի բետոնով (ելք) | խմ | 1.65
30 | Ամրան Փ6A240C | տն | 0.007
31 | Ամրան Փ8A500C | տն | 0.0591
32 | Ամրան Փ12A500C | տն | 0.144
33 | Ծածկի ջրամեկուսացում բիտումի մածիկով երկ շերտ | քմ | 49
34 | Միաձույլ ե/բ ՄՀ-1 հեծանի պատրաստում B-20 դասի բետոնով | խմ | 0.4
35 | Ամրան Փ6,Փ8A240 | տն | 0.011
36 | Ամրան Փ12A500C | տն | 0.017
37 | ԱՍ-1, ԱՍ-2 Աստիճանների միաձույլ ե/բետոնե սալի պատրաստւմ B-20 դասի բետոնով | խմ | 1.41
38 | Նույնի, բետոնե աստիճանների պատրաստում B-7,5 դասի բետոնով | խմ | 0.45
39 | Ամրան Փ6, 8A240 | տն | 0.039
40 | Ամրան Փ16A500C | տն | 0.2767
41 | Բիտումային կղմինդրից ծածկույթի իրականացում | քմ | 13.4
42 | Պատերի բարձրորակ սվաղ ցեմենտի շաղախով մետաղացանցի տեղադրումով | քմ | 37.2
43 | Նույնի բարձրորակ ներկում դեկորատիվ, բաց գույնի, ճակատային ներկով | քմ | 37.2
44 | 60x40x3մմ պողպատե ուղղանկյուն խողովակներից բազրիք | տն | 0.117
45 | Նույնի երկշերտ ներկում ПФ-115 էմալով, նախնական մշակումով ГФ-021 նախաներկով | տն | 0.117
46 | Էլեկտրալուսավորում Առաստաղի LED լուսատու 33վտ IP20 3000-4000K | հատ | 5
47 | Առաստաղի LED լուսատու 18վտ IP65 3000-4000K | հատ | 1
48 | Լուսատու վթարային, ակումուլյատորային մարտկոցով LED 12վտ, ոչ մշտական ներգործության | հատ | 3
49 | Լուսատու ազդանանշանային "ԵԼՔ" ակումուլյատորային մարտկոցով մշտական ներգործության 12վտ IP40 | հատ | 1
50 | Անջատիչ 250Վ 6Ա, մեկստեղանի | հատ | 1
51 | Անջատիչ ռեվերսիվ 250Վ 6Ա | հատ | 1
52 | Տուփ անջատիչների համար | հատ | 2
53 | Տուփ ճյուղավորիչ | հատ | 20
54 | ВВГнгLS-1000 չհրկիզվող մալուխի տեղադրումը 3x1,5մմ2 կտր. | մ | 180
55 | Փ20մմ PVC ճկուն խողովակ | մ | 180
56 | Ակոսների փորում մալուխների անցկացման համար | գծմ | 180
ԸՆԴԱՄԵՆԸ 2.
3. Լրակազմ տրանսֆորմատորային ենթակայան ԼՏԵ
1 | Գրունտի քանդում ձեռքով 0,8x0,3x45մ | խմ | 10.8
2 | Ցինկապատ պողպատե հաղորդաթիթեղ 40x4մմ չափերի | մ | 45
3 | Ցինկապատ պողպատե անկյունակ 50x50x5մմ չափերով Լ=3,0մ | հատ | 10
4 | Բետոնե հարթակի պատրաստում ԼՏԵ-ի տակ B -7,5 դասի բետոնով | խմ | 3.2
5 | Ցանցավոր պարսպապատի պատրաստում H=2.0մ (հողային աշխատանքների կատարում, Փ50մմ հ=2,2մ (8 հատ) պողպատե խողովակներից կանգնակների տեղադրում և բետոնացում B-7.5դասի բետոնով, ցանցապատում եռակցումով ) | գծմ | 16
6 | Գրունտի հարթեցում տեղում ձեռքով | խմ | 10.8
ԸՆԴԱՄԵՆԸ 3.
4. Ներտարածքային ցածր լարման 0,4կվ մալուխային գիծ
1 | Մալուխ ուժային, ալյումինից 1.0կՎ AВВГ-1,0 4x150մմ2 կտրվածքով | մ | 520
2 | Մալուխ ուժային, ալյումինից 1.0կՎ AВВГ-1,0 4x10մմ2 կտրվածքով | մ | 95
3 | Մալուխային ծայրային կցորդիչ 1կՎ 150մմ2 կտր.համար (муфта концевая) 4КВТп-1-150 | հատ | 8
4 | Մալուխային վերջույթ 150մմ2 կտրվածքի համար | հատ | 32
5 | Մալուխային ծայրային կցորդիչ 1կՎ 10մմ2 կտր.համար (муфта концевая) 4КВТп-1-10 | հատ | 2
6 | Մալուխային վերջույթ 10մմ2 կտրվածքի համար | հատ | 8
7 | Գրունտի քանդում ձեռքով 6մալուխի համար 0,8x0,8x100մ | խմ | 64
8 | Անկողնակի պատրաստում խրամուղում ավազից | մ | 100
9 | Ավազ | խմ | 16
10 | 100մմ տրամ. վինիպլաստե կոշտ խողովակ | մ | 520
11 | 50մմ տրամ. վինիպլաստե կոշտ խողովակ | մ | 95
12 | Ազդանշանային ժապավեն 150մմ լայնութ. | մ | 200
13 | Ազդանշանային ժապավեն 250մմ լայնութ. | մ | 200
14 | Գրունտի հետլիցք ձեռքով, տոփանում | խմ | 48
15 | Ավելորդ գրունտի հարթեցում տեղում ձեռքով | խմ | 16
16 | Ոռոգման ջրի սուզապոպեր Վահան մետաղական 6 մոդուլի IP55 | հատ | 1
17 | Ավտոման-անջատիչ եռաբևեռ 25Ա | հատ | 2
18 | ВВГнгLS-1000 չհրկիզվող մալուխի տեղադրում 5x2,5մմ2 կտր. | մ | 15
19 | Խողովակ ճկուն Փ20մմ PVC | մ | 15
20 | Պողպատ շերտավոր ցինկապատ 40x4մմ չափերի | մ | 40
ԸՆԴԱՄԵՆԸ 4.
5. Արևային Ֆոտովոլտային կայան
1 | Արևային ֆոտովոլտային համակարգի վահանակների տեղադրում ՄԻԱԲՅՈՒՐԵՂ 550վտ հզորությամբ | հատ | 318
2 | Հաստատուն հոսանքի ներցանցային փոխակերպիչի տեղադրում (ինվերտոր) 50կվտ | հատ | 3
3 | Պողպատյա քառակուսի խողովակներից հենակառուցվածքների մոնտաժում | տն | 8.437
4 | Պողպատե խողովակ 40x40x3մմ | մ | 1458
5 | Պողպատե խողովակ 40x40x2,5մմ | մ | 750
6 | Պողպատե խողովակ 50x50x4մմ | մ | 252
7 | Շերտապողպատ 40x3մմ | մ | 78
8 | Ամրան Փ10մմ | մ | 90
9 | Փոսորակների փորում ձեռքով | խմ | 7.104
10 | Բետոնացում B -15 դասի բետոնով | խմ | 14
11 | Ավազ | խմ | 3
12 | խճաքար | խմ | 3
13 | Ամրացման ալյումինե միջանկյալ դետալ | լր | 588
14 | Ամրացման ալյումինե եզրային դետալ | լր | 96
15 | ВВГ պղնձե մալուխի տեղադրում 4x25մմ2 | մ | 78
16 | ВВГ պղնձե մալուխի տեղադրում 1x6մմ2 | մ | 10
17 | Միակցիչ MC4 | զույգ | 24
18 | Հաստատուն հոսանքի մալուխ ВВГ-0,66 1x4մմ2 | մ | 1800
19 | Եռաֆազ ավտոմատ-անջատիչ 400Ա | հատ | 1
20 | Եռաֆազ ավտոմատ-անջատիչ 320Ա | հատ | 1
21 | Եռաֆազ ավտոմատ-անջատիչ 125Ա | հատ | 2
22 | Եռաֆազ ավտոմատ-անջատիչ 100Ա | հատ | 3
23 | Հաստատուն հոսանքի ավտոմատ-անջատիչ 16Ա քառաբևեռ | հատ | 24
24 | Փոփոխական հոսանքի իմպուլսային գերլարումների սահմանափակիչ, եռաբևեռ | հատ | 1
25 | Հաստատուն հոսանքի իմպուլսային գերլարումների սահմանափակիչ, եռաբևեռ 1000վ | հատ | 24
26 | Մեկուսիչ հաղորդափողի տեղադրման համար 50մմ | հատ | 4
27 | Մեկուսիչ աստիճանաձև հաղորդափողի տեղադրման համար 50մմ | հատ | 2
28 | Մալուխային ներանցիչ խցուկ PG36 | հատ | 6
29 | Մալուխատար ցինկապատ, ծակոտած 50x50մմ կափարիչով | մ | 6
30 | Ղեկավարման վահան մետաղական, 1000x750x350մմ | հատ | 1
31 | Ղեկավարման վահան մետաղական, 800x600x320մմ | հատ | 2
32 | Ղեկավարման վահան մետաղական, 600x400x175մմ | հատ | 1
33 | Ավտոմատի անցում 185մմ ծայրակալի համար | տուփ | 4
34 | Ծայրակալ մալուխի "I"-ա ձև և "O"-ա ձև մեկուսիչով | հատ | 210
35 | Մալուխի ալյումինե ծայրակալ ճնշասեղմվող ТА185-16-19 | հատ | 20
36 | Մալուխի պղնձե ծայրակալ ճնշասեղմվող ТМ25-8-7 | հատ | 25
37 | Ալյումինե հաղորդաձող 4x50 | մ | 3
38 | Պողպատյա խողովակների յուղաներկում | տն | 8.437
39 | Ջերմանստեցվող մեկուսիչ գունավոր 30/15 | մ | 1
40 | Ջերմանստեցվող մեկուսիչ գունավոր 15/7,5 | մ | 1
41 | PVC խողովակ Փ50մմ | մ | 40
42 | PVC խողովակի անկյուն Փ50մմ | հատ | 6
43 | Ազդանշանային ժապավեն | մ | 30
44 | Շանթապաշտպանում Գրունտի քանդում փոսում ձեռքով | խմ | 1.65
45 | Գրունտի քանդում խրամուղում ձեռքով | խմ | 0.2
46 | Գրունտի ետլիցք ձեռքով, տոփանումով | խմ | 1.85
47 | Մետաղական հենասյյւն հ=10,2մ պողպատե կլոր խողովակներից (Փ127x6մմ Լ=5,5մ, Փ89x4մմ Լ=2,5մ, Փ76x4մմ Լ=2,5մ, Փ51x3մմ Լ=1,0մ) | տն | 0.14427
48 | Պողպատ շերտավոր 200x200x10մմ չափերի | քմ | 0.04
49 | Հենասյան յուղաներկում 2 անգամ | քմ | 4
50 | Հենասյան բետոնացում B -15 դասի բետոնով | խմ | 1.65
51 | Schirtec S-AM շանթարգիչ սարքի տեղադրում հենասյան վրա | հատ | 1
52 | Ցցաձող պողպատից (հողակցիչ) պղնձապատ Փ17մմ Լ=1,5մ | հատ | 4
53 | Մետաղալար պողպատից պղնձապատ Փ8մմ | մ | 14
54 | Պողպատ շերտավոր ցինկապատ 40x4մմ չափերի | մ | 160
ԸՆԴԱՄԵՆԸ 5.
ԸՆԴՀԱՆՈՒՐԸ ՆԱԽԱՀԱՇՎՈՎ
| Չնախատեսված ծախսեր | 3%
Ընդամենը
| ԱԱՀ | 20%
Ընդամենը
Էլ. ցանցին միացման միանվագ ստանդարտ վճար 400 կՎտ հզորություն համար
Ընդամենը
*Պայմանագրի շրջանակներում, կապալառուի կողմից ներկայացվող կատարողականներում, չնախատեսված աշխատանքների ծախսերը պետք է հաշվարկվեն 50%-ի չափով /1.5%/` համաձայն ՀՀ կառավարության 2011 թվականի հունիսի 23-ի որոշմամբ հաստատված կարգի 4-րդ գլխի:
**կառուցվող օբյեկտի կառուցվածքների կամ նրանց առանձին մասերի (այդ թվում սարքավորումների, համակարգերի, ցանցերի և սարքերի ) լաբորատոր փորձարկումները և նմուշառումները իրականացնելու է շինարարական աշխատանքների տեխնիկական հսկողության ծառայություն մատուցող ընկերությունը
***Նախագծով նախատեսված շինարարությունում կիրառվող բոլոր տեսակի նյութերը և սարքավորումները պետք է լինեն նոր, չօգտագործված