## Ծավալաթերթ
ՀՀ ԱՐԱԳԱԾՈՏՆԻ ՄԱՐԶԻ ԱԼԱԳՅԱԶ ՀԱՄԱՅՆՔՈՒՄ ՄԱԼԽԱՍ ԵՎ ՌՈՄԱՆ ԱՄՈՅԱՆՆԵՐԻ ԱՆՎԱՆ ՆՈՐ ՄԱՐԶԱԴՊՐՈՑ
РА АРАГАЦОТН ОБЩИНА АЛАГЯЗ НОВАЯ СПОРРТШКОЛА ИМЕНИ МАЛХАСА И РОМАНА АМОЯНОВ
ԱՇԽԱՏԱՆՔՆԵՐԻ ԾԱՎԱԼՆԵՐԻ ԱՄՓՈՓԱԹԵՐԹ
СВОДНЫЙ ЛИСТ ОБЪЕМОВ РАБОТ
NN | Աշխատանքների անվանումը | Наименование работ | Չափման միավորը | Единица Измерения | Ծավալը Объем | 1 միավորի արժեքը /հազ. դր./ Стоимость 1 единицы /тыс. драм/ | Ընդհանուր արժեքը /հազ. դրամ/ Общая стоимость /тыс. драм/
1 | 3 |  | 4 |  | 6 | 7 | 8
| Նախահաշիվ N1-1-1 Շինարարական աշխատանքներ կոնստրուկտորական մաս | Смета N1-1-1 Общестроительные работы конструкторская часть
| 0.00 նիշից ցածր Հողային աշխատանքներ | Ниже отметки 0.00 Земляные работы
1 | III կարգի գրունտի մշակում էքսկավատորով ա/ինքնաթափերի վրա բարձելով | Разработка грунта III группы экскаваторам с погрузкой на а/самосвалы | մ3 | м3 | 735 | 0.6776 | 498.037
2 | III կարգի գրունտի մշակում էքսկավատորով կողալիցքով | Разработка грунта III группы экскаваторам в отвал | մ3 | м3 | 810 | 0.50704 | 410.7059
3 | III կարգի գրունտի մշակում ձեռքով | Разработка грунта III группы вручную | մ3 | м3 | 81 | 3.5485 | 287.4303
4 | Գրունտի ետլիցք բուլդոզերով | Обратная засыпка грунта бульдозером | մ3 | м3 | 847 | 0.062281 | 52.7521
5 | Գրունտի տոփանում | Уплотнение грунта | մ3 | м3 | 847 | 0.34396 | 291.3302
6 | Գրունտի ետլիցք ձեռքով, տոփանումով | Обратная засыпка грунта вручную, с уплотнением | մ3 | м3 | 44 | 1.3388 | 58.9055
7 | Ավելորդ գրունտի տեղափոխում 10կմ | Вывоз излиюнего грунта на расстояние до 10км | տ | т | 1396.5 | 3.0934 | 4319.9802
| Ե/բ կառուցվածքներ | Ж/б конструкции |  |  |  | 0 | 0
1 | Նախապատրաստական շերտի իրականացում B7.5 դասի բետոնից, կետային հիմքերի տակ | Устройство бетонной подготовки из бетона класса B7.5, под точечные фундаменты | մ3 | м3 | 10.02 | 40.9918 | 410.7374
2 | Ե/բ միաձույլ կետային հիմքերի պատրաստում B25 դասի բետոնից | Устройство монолитных ж/б точечных фундаментов, из бетона класса B25 | մ3 | м3 | 56.298 | 78.2869 | 4407.3968
3 | Ամրան Փ8A500C | Арматура Փ8A500C | տ | т | 0.558 | 440.3611 | 245.7215
4 | Ամրան Փ12A500C | Арматура Փ12A500C | տ | т | 0.644 | 426.7258 | 274.8114
5 | Ամրան Փ14A500C | Арматура Փ14A500C | տ | т | 0.63 | 426.7258 | 268.8373
6 | Ամրան Փ16A500C | Арматура Փ16A500C | տ | т | 0.659 | 426.7258 | 281.2123
7 | Ամրան Փ22A500C | Арматура Փ22A500C | տ | т | 1.263 | 426.7258 | 538.9547
8 | Նախապատրաստական շերտի իրականացում B7.5 դասի բետոնից, հիմնահեծանների տակ | Устройство бетонной подготовки из бетона класса B7.5, под фундаментные балки | մ3 | м3 | 23.464 | 40.9918 | 961.8306
9 | Ե/բ միաձույլ հիմնահեծանների պատրաստում B25 դասի բետոնից | Устройство монолитных ж/б фундаментных балок, из бетона класса B25 | մ3 | м3 | 20.73 | 94.9163 | 1967.6145
10 | Ամրան Փ8A500C | Арматура Փ8A500C | տ | т | 2.521 | 440.3611 | 1110.1502
11 | Ամրան Փ12A500C | Арматура Փ12A500C | տ | т | 1.374 | 426.7258 | 586.3213
12 | Ամրան Փ14A500C | Арматура Փ14A500C | տ | т | 0.758 | 426.7258 | 323.4582
13 | Նախապատրաստական շերտի իրականացում B7.5 դասի բետոնից, հիմնասալի տակ | Устройство бетонной подготовки из бетона класса B7.5, под фундаментную плиту | մ3 | м3 | 35.3 | 40.9918 | 1447.0091
14 | Ե/բ միաձույլ հիմնասալի պատրաստում B25 դասի բետոնից | Устройство монолитной ж/б фундаментной плиты, из бетона класса B25 | մ3 | м3 | 207.4 | 59.4016 | 12319.8977
15 | Ամրան Փ10A500C | Арматура Փ10A500C | տ | т | 3.795 | 450.9149 | 1711.2222
16 | Ամրան Փ12A500C | Арматура Փ12A500C | տ | т | 6.093 | 426.7258 | 2600.0405
17 | Նախապատրաստական շերտի իրականացում B7.5 դասի բետոնից, ժապավենային հիմքերի տակ | Устройство бетонной подготовки из бетона класса B7.5, под ленточные фундаменты | մ3 | м3 | 6.01 | 40.9918 | 246.3605
18 | Ե/բ միաձույլ ժապավենային հիմքերի պատրաստում B25 դասի բետոնից | Устройство монолитных ж/б ленточных фундаментов, из бетона класса B25 | մ3 | м3 | 15.08 | 68.8755 | 1038.6421
19 | Ամրան Փ8A500C | Арматура Փ10A500C | տ | т | 0.675 | 440.3611 | 297.2437
20 | Ամրան Փ12A500C | Арматура Փ12A500C | տ | т | 0.669 | 426.7258 | 285.4796
21 | Ե/բ միաձույլ հիմնապատերի պատրաստում B25 դասի բետոնից | Устройство монолитных ж/б фундаментых стен, из бетона класса B25 | մ3 | м3 | 106.5 | 72.8835 | 7762.0912
22 | Ամրան Փ8A500C | Арматура Փ8A500C | տ | т | 0.349 | 440.3611 | 153.686
23 | Ամրան Փ10A500C | Арматура Փ10A500C | տ | т | 5.185 | 450.9149 | 2337.994
24 | Ամրան Փ12A500C | Арматура Փ12A500C | տ | т | 2.203 | 426.7258 | 940.077
25 | Նախապատրաստական շերտի իրականացում B7.5 դասի բետոնից, սալի տակ | Устройство бетонной подготовки из бетона класса B7.5, под фундаментную плиту | մ3 | м3 | 56.9 | 40.9918 | 2332.4311
26 | Ե/բ միաձույլ հիմնասալի պատրաստում B25 դասի բետոնից /-0.100 նիշի վրա/ | Устройство монолитной ж/б фундаментной плиты, из бетона класса B25 /на отметке -0.100/ | մ3 | м3 | 278.24 | 59.4016 | 16527.9091
27 | Ամրան Փ10A500C | Арматура Փ10A500C | տ | т | 2.233 | 450.9149 | 1006.8931
28 | Ամրան Փ12A500C | Арматура Փ12A500C | տ | т | 26.049 | 426.7258 | 11115.7811
29 | Ամրան Փ16A500C | Арматура Փ16A500C | տ | т | 0.423 | 426.7258 | 180.505
30 | Ե/բ կառուցվածքների քսուկային ջրամեկուսացում բիտումով 2 շերտ | Устройство обмазочной гидроизоляции ж/б конструкций битумом в 2 слоя | մ2 | м2 | 860 | 1.2804 | 1101.1398
31 | Պաշտմանիչ շերտ - խիտ "ГЕОТЕКТИЛЬ" | Защитный слой - плотный "ГЕОТЕКТИЛЬ" | մ2 | м2 | 860 | 0.94355 | 811.4528
32 | Ե/բ միաձույլ բարձակային սալի պատրաստում B25 դասի բետոնից | Устройство монолитной ж/б консольной плиты из бетона класса B25 | մ3 | м3 | 0.96 | 87.0977 | 83.6138
33 | Ամրան Փ8A500C | Арматура Փ8A500C | տ | т | 0.005 | 440.3611 | 2.2018
34 | Ամրան Փ10A500C | Арматура Փ10A500C | տ | т | 0.058 | 450.9149 | 26.1531
35 | Ամրան Փ14A500C | Арматура Փ14A500C | տ | т | 0.099 | 426.7258 | 42.2459
36 | Ե/բ միաձույլ բարձակային հեծանի պատրաստում B25 դասի բետոնից | Устройство монолитной ж/б консольной балки из бетона класса B25 | մ3 | м3 | 0.6 | 106.9411 | 64.1647
37 | Բետոն B7.5 դասի | Бетон класса B7.5 | մ3 | м3 | 0.1 | 37.5787 | 3.7579
38 | Ամրան Փ8A500C | Арматура Փ8A500C | տ | т | 0.001 | 440.3611 | 0.44036
39 | Ամրան Փ10A500C | Арматура Փ10A500C | տ | т | 0.009 | 450.9149 | 4.0582
40 | Ամրան Փ12A500C | Арматура Փ12A500C | տ | т | 0.04 | 426.7258 | 17.069
41 | Ամրան Փ14A500C | Арматура Փ14A500C | տ | т | 0.019 | 426.7258 | 8.1078
42 | ե/բ միաձույլ սյուների պատրաստում B25 դասի բետոնից | Устройство монолитных ж/б колонн, из бетона класса B25 | մ3 | м3 | 20.05 | 104.7911 | 2101.0623
43 | Ամրան Փ8A500C | Арматура Փ8A500C | տ | т | 1.321 | 440.3611 | 581.7169
44 | Ամրան Փ20A500C | Арматура Փ20A500C | տ | т | 2.775 | 426.7258 | 1184.1642
45 | Թերթապողպատ —16x100x100մմ | Сталь листовая —16x100x100մմ | տ | т | 0.325 | 1119.0635 | 363.6956
46 | Նախապատրաստական շերտի իրականացում B7.5 դասի բետոնից, եզրահեծանների տակ | Устройство бетонной подготовки из бетона класса B7.5, под крайние балки | մ3 | м3 | 12.3 | 40.9918 | 504.1986
47 | Ե/բ միաձույլ եզրահեծանների պատրաստում B25 դասի բետոնից | Устройство монолитных ж/б крайних балок, из бетона класса B25 | մ3 | м3 | 41.09 | 94.9163 | 3900.11
48 | Ամրան Փ8A500C | Арматура Փ8A500C | տ | т | 1.721 | 440.3611 | 757.8614
49 | Ամրան Փ14A500C | Арматура Փ14A500C | տ | т | 2.115 | 426.7258 | 902.5251
50 | Ե/բ միաձույլ պարզունակի պատրաստում B25 դասի բետոնից | Устройство монолитного ж/б ригеля из бетона класса B25 | մ3 | м3 | 9.63 | 106.2043 | 1022.747
51 | Ամրան Փ8A500C | Арматура Փ8A500C | տ | т | 0.398 | 440.3611 | 175.2637
52 | Ամրան Փ14A500C | Арматура Փ14A500C | տ | т | 0.449 | 426.7258 | 191.5999
53 | Ամրան Փ16A500C | Арматура Փ16A500C | տ | т | 0.005 | 426.7258 | 2.1336
54 | Նախապատրաստական շերտի իրականացում B7.5 դասի բետոնից, կապի հեծանների տակ | Устройство бетонной подготовки из бетона класса B7.5, под балки связи | մ3 | м3 | 32.87 | 40.9918 | 1347.3991
55 | Ե/բ միաձույլ կապի հեծանների պատրաստում B25 դասի բետոնից | Устройство монолитных ж/б балок связи, из бетона класса B25 | մ3 | м3 | 71.59 | 94.9163 | 6795.0566
56 | Ամրան Փ8A500C | Арматура Փ8A500C | տ | т | 3.8 | 440.3611 | 1673.372
57 | Ամրան Փ14A500C | Арматура Փ14A500C | տ | т | 4.563 | 426.7258 | 1947.15
58 | Ե/բ միաձույլ հեծանի պատրաստում B25 դասի բետոնից | Устройство монолитноы ж/б балки связи, из бетона класса B25 | մ3 | м3 | 1.06 | 106.2043 | 112.5765
59 | Ամրան Փ8A500C | Арматура Փ8A500C | տ | т | 0.054 | 440.3611 | 23.7795
60 | Ամրան Փ14A500C | Арматура Փ14A500C | տ | т | 0.077 | 426.7258 | 32.8579
61 | Ե/բ միաձույլ աստիճանավանդակի կառուցում B25 դասի բետոնից | Устройство монолитных ж/б лестниц /и площадок/ из бетона класса B25 | մ3 | м3 | 2.82 | 109.3404 | 308.3401
62 | Ամրան Փ8A500C | Арматура Փ8A500C | տ | т | 0.107 | 440.3611 | 47.1186
63 | Ամրան Փ12A500C | Арматура Փ12A500C | տ | т | 0.216 | 426.7258 | 92.1728
64 | Ե/բ միաձույլ աստիճանների պատերի պատրաստում B25 դասի բետոնից | Устройство монолитных ж/б стен лестниц, из бетона класса B25 | մ3 | м3 | 1.48 | 96.715 | 143.1382
65 | Ամրան Փ8A500C | Арматура Փ8A500C | տ | т | 0.094 | 440.3611 | 41.3939
66 | Ամրան Փ12A500C | Арматура Փ12A500C | տ | т | 0.038 | 426.7258 | 16.2156
67 | Ամրան Փ16A500C | Арматура Փ16A500C | տ | т | 0.096 | 426.7258 | 40.9657
68 | Ե/բ միաձույլ Նկուղի մուտքերի պատերի պատրաստում B25 դասի բետոնից | Устройство монолитных ж/б входов в подвал, из бетона класса B25 | մ3 | м3 | 13.05 | 96.715 | 1262.1311
69 | Ամրան Փ8A500C | Арматура Փ8A500C | տ | т | 0.041 | 440.3611 | 18.0548
70 | Ամրան Փ10A500C | Арматура Փ10A500C | տ | т | 0.729 | 450.9149 | 328.717
71 | Ամրան Փ12A500C | Арматура Փ12A500C | տ | т | 0.164 | 426.7258 | 69.983
72 | Նախապատրաստական շերտի իրականացում B7.5 դասի բետոնից, նկուղի մուտքի աստիճանների տակ | Устройство бетонной подготовки из бетона класса B7.5, под лестницы входов в подвал | մ3 | м3 | 1.2 | 40.9918 | 49.1901
73 | Ե/բ միաձույլ Նկուղի մուտքերի աստիճանների պատրաստում B25 դասի բետոնից | Устройство монолитных ж/б лестниц входов в подвал, из бетона класса B25 | մ3 | м3 | 3.6 | 70.4223 | 253.5201
74 | Ամրան Փ8A500C | Арматура Փ8A500C | տ | т | 0.173 | 440.3611 | 76.1825
75 | Ամրան Փ12A500C | Арматура Փ12A500C | տ | т | 0.131 | 426.7258 | 55.9011
76 | Նախապատրաստական շերտի իրականացում B7.5 դասի բետոնից, վերելակի հորանի հատակի տակ | Устройство бетонной подготовки из бетона класса B7.5, под пол шахты лифта | մ3 | м3 | 0.62 | 40.9918 | 25.4149
77 | Ե/բ միաձույլ վերելակի հորանի հատակի պատրաստում B25 դասի բետոնից | Устройство монолитного ж/б пола шахты лифта, из бетона класса B25 | մ3 | м3 | 1.56 | 59.4016 | 92.6665
78 | Ամրան Փ8A500C | Арматура Փ8A500C | տ | т | 0.003 | 440.3611 | 1.3211
79 | Ամրան Փ12A500C | Арматура Փ12A500C | տ | т | 0.134 | 426.7258 | 57.1813
80 | Ե/բ միաձույլ վերելակի հորանի պատերի պատրաստում B25 դասի բետոնից | Устройство монолитных ж/б стен шахты лифта, из бетона класса B25 | մ3 | м3 | 4.1 | 118.0309 | 483.9266
81 | Ամրան Փ8A500C | Арматура Փ8A500C | տ | т | 0.017 | 440.3611 | 7.4861
82 | Ամրան Փ12A500C | Арматура Փ12A500C | տ | т | 0.727 | 426.7258 | 310.2297
83 | Խամքարաբետոնե լիցքի իրականացում B10 դասոնով | Устройство бутобетонной заливки, на бетоне класса B10 | մ3 | м3 | 14.3 | 33.348 | 476.8764
84 | Նախապատրաստական շերտի իրականացում ցեմենտային շաղախից լողավազանի հատամի տակ | Устройство подготовки из цементного раствора, под пол плавательного бассейна | մ3 | м3 | 0.73 | 42.1305 | 30.7553
85 | Ե/բ միաձույլ լողավազանի հատակի պատրաստում B25 դասի բետոնից | Устройство монолитного ж/б пола плавательного бассейна, из бетона класса B25 | մ3 | м3 | 4.1 | 59.4016 | 243.5467
86 | Ամրան Փ8A500C | Арматура Փ8A500C | տ | т | 0.012 | 440.3611 | 5.2843
87 | Ամրան Փ10A500C | Арматура Փ10A500C | տ | т | 0.255 | 450.9149 | 114.9833
88 | Ե/բ միաձույլ լողավազանի պատերի պատրաստում B25 դասի բետոնից | Устройство монолитных ж/б стен плавательного бассейна, из бетона класса B25 | մ3 | м3 | 3.9 | 96.715 | 377.1886
89 | Ամրան Փ8A500C | Арматура Փ8A500C | տ | т | 0.086 | 440.3611 | 37.8711
90 | Ամրան Փ10A500C | Арматура Փ10A500C | տ | т | 0.209 | 450.9149 | 94.2412
91 | Բետոնե միաձույլ արտաքին աստիճանների պատրաստում B15 դասի բետոնից | Устройство монолитных ж/б наружных лестниц, из бетона класса B15 | մ3 | м3 | 7.88 | 54.7983 | 431.8105
92 | Նախապատրաստական շերտի իրականացում B7.5 դասի բետոնից, թեքահարթակի տակ | Устройство бетонной подготовки из бетона класса B7.5, под пандус | մ3 | м3 | 0.82 | 40.9918 | 33.6132
93 | Ե/բ միաձույլ թեքհաքրթակի պատրաստում B25 դասի բետոնից | Устройство монолитного ж/б пандуса, из бетона класса B25 | մ3 | м3 | 2.5 | 59.4016 | 148.5041
94 | Ամրան Փ8A500C | Арматура Փ8A500C | տ | т | 0.066 | 440.3611 | 29.0638
95 | Ամրան Փ10A500C | Арматура Փ10A500C | տ | т | 0.099 | 450.9149 | 44.6406
96 | Ե/բ եւ բետոնե կառուցվածքների ջերմամեկուսացում պենոպլեքսով /բոլորի համար, ըստ նախագծի/ | Устройство теплоизоляции, железобетонных и бетонных из пеноплекса /для всех конструкций, согласно проекти/ | մ3 | м3 | 1.308 | 84.6725 | 110.7516
| 0.00 նիշից բարձր | Выше отметки 0.00 |  |  |  | 0 | 0
1 | ե/բ միաձույլ սյուների պատրաստում B25 դասի բետոնից, 500x500ÙÙ Ïïñí³Íùáí | Устройство монолитных ж/б колонн из бетона класса B25, сечением 500x500мм | մ3 | м3 | 33.72 | 146.6286 | 4944.3178
2 | ե/բ միաձույլ սյուների պատրաստում B25 դասի բետոնից, 500x700ÙÙ Ïïñí³Íùáí | Устройство монолитных ж/б колонн из бетона класса B25, сечением 500x700мм | մ3 | м3 | 48 | 109.7302 | 5267.0491
3 | Ամրան Փ8A500C | Арматура Փ8A500C | տ | т | 5.907 | 440.3611 | 2601.2127
4 | Ամրան Փ20A500C | Арматура Փ20A500C | տ | т | 1.246 | 426.7258 | 531.7004
5 | Ամրան Փ22A500C | Арматура Փ22A500C | տ | т | 3.382 | 426.7258 | 1443.1868
6 | Ամրան Փ25A500C | Арматура Փ25A500C | տ | т | 7.06 | 426.7258 | 3012.6844
7 | Թերթապողպատ —16x70x70մմ | Сталь листовая —16x70x70мм | տ | т | 0.152 | 708.8082 | 107.7388
8 | Թերթապողպատ —18x70x70մմ | Сталь листовая ——18x70x70мм | տ | т | 0.17 | 708.8082 | 120.4974
9 | Ե/բ միաձույլ դիաֆրագմաների պատրաստում B25 դասի բետոնից | Устройство монолитных ж/б диафрагм из бетона класса B25 | մ3 | м3 | 21.9 | 123.7582 | 2710.3047
10 | Ամրան Փ8A500C | Арматура Փ8A500C | տ | т | 0.117 | 440.3611 | 51.5222
11 | Ամրան Փ10A500C | Арматура Փ10A500C | տ | т | 0.809 | 450.9149 | 364.7902
12 | Ամրան Փ12A500C | Арматура Փ12A500C | տ | т | 1.653 | 426.7258 | 705.3778
13 | Ե/բ միաձույլ պարզունակների պատրաստում B25 դասի բետոնից | Устройство монолитных ж/б ригелей из бетона класса B25 | մ3 | м3 | 186.48 | 106.863 | 19927.803
14 | Ամրան Փ8A500C | Арматура Փ8A500C | տ | т | 5.94 | 440.3611 | 2615.7446
15 | Ամրան Փ14A500C | Арматура Փ14A500C | տ | т | 2.288 | 426.7258 | 976.3487
16 | Ամրան Փ16A500C | Арматура Փ16A500C | տ | т | 1.064 | 426.7258 | 454.0363
17 | Ամրան Փ20A500C | Арматура Փ20A500C | տ | т | 3.838 | 426.7258 | 1637.7737
18 | Ամրան Փ22A500C | Арматура Փ22A500C | տ | т | 4.034 | 426.7258 | 1721.412
19 | Ամրան Փ25A500C | Арматура Փ25A500C | տ | т | 3.116 | 426.7258 | 1329.6777
20 | Ամրան Փ28A500C | Арматура Փ28A500C | տ | т | 0.85 | 426.7258 | 362.717
21 | Թերթապողպատ —12x290x290մմ | Сталь листовая —12x290x290мм | տ | т | 0.008 | 1119.0635 | 8.9525
22 | Թերթապողպատ —15x80x80մմ | Сталь листовая —15x80x80мм | տ | т | 0.127 | 1119.0635 | 142.1211
23 | Թերթապողպատ —18x80x80մմ | Сталь листовая —18x80x80мм | տ | т | 0.04 | 1119.0635 | 44.7625
24 | Ներդիր դետալ թերթապողպատ —20x80x80մմ | Залкадные детали —20x80x80мм | տ | т | 0.156 | 1119.0635 | 174.5739
25 | Ներդիր դետալ թերթապողպատ —18x80x80մմ | Залкадные детали —18x80x80мм | տ | т | 0.14 | 1119.0635 | 156.6689
26 | Ե/բ միաձույլ պատերի պատրաստում B25 դասի բետոնից | Устройство монолитных ж/б стен из бетона класса B25 | մ3 | м3 | 22.2 | 97.3369 | 2160.8801
27 | Ամրան Փ8A500C | Арматура Փ8A500C | տ | т | 0.071 | 440.3611 | 31.2656
28 | Ամրան Փ14A500C | Арматура Փ14A500C | տ | т | 2.521 | 426.7258 | 1075.7758
29 | Ամրան Փ18A500C | Арматура Փ18A500C | տ | т | 1.787 | 426.7258 | 762.5591
30 | Ամրան Փ20A500C | Арматура Փ20A500C | տ | т | 2.146 | 426.7258 | 915.7536
31 | Ե/բ միաձույլ պարապետների պատրաստում B25 դասի բետոնից | Устройство монолитных ж/б парапетов, из бетона класса B25 | մ3 | м3 | 52.51 | 96.715 | 5078.5061
32 | Ամրան Փ8A500C | Арматура Փ8A500C | տ | т | 0.323 | 440.3611 | 142.2366
33 | Ամրան Փ10A500C | Арматура Փ10A500C | տ | т | 4.918 | 450.9149 | 2217.5997
34 | Ամրան Փ14A500C | Арматура Փ14A500C | տ | т | 0.208 | 426.7258 | 88.759
35 | Ներդիր դետալների տեղադրում | Уатановка закладных деталей | տ | т | 0.241 | 127.9473 | 30.8353
36 | Թերթապողպատ —12x290x290մմ | Сталь листовая —12x290x290мм | տ | т | 0.205 | 708.8082 | 145.3057
37 | Ամրան Փ10A500C | Арматура Փ10A500C | տ | т | 0.036 | 450.9149 | 16.2329
38 | Ե/բ միաձույլ վերելակի պատերի պատրաստում B25 դասի բետոնից | Устройство монолитных ж/б стен шахты лифта, из бетона класса B25 | մ3 | м3 | 3.8 | 97.3369 | 369.8804
39 | Ամրան Փ8A500C | Арматура Փ8A500C | տ | т | 0.017 | 440.3611 | 7.4861
40 | Ամրան Փ12A500C | Арматура Փ12A500C | տ | т | 0.521 | 426.7258 | 222.3242
41 | Ամրան Փ16A500C | Арматура Փ16A500C | տ | т | 0.106 | 426.7258 | 45.2329
42 | Ե/բ միաձույլ հեծանների պատրաստում B25 դասի բետոնից | Устройство монолитных ж/б балок, из бетона класса B25 | մ3 | м3 | 2.56 | 106.9411 | 273.7692
43 | Ամրան Փ8A500C | Арматура Փ8A500C | տ | т | 0.153 | 440.3611 | 67.3752
44 | Ամրան Փ14A500C | Арматура Փ14A500C | տ | т | 0.162 | 426.7258 | 69.1296
45 | Ե/բ միաձույլ բարավորների պատրաստում B 20 դասի բետոնից | Устройство монолитных ж/б перемычек, из бетона класса B20 | մ3 | м3 | 0.66 | 100.0804 | 66.053
46 | Ամրան Փ8A500C | Арматура Փ8A500C | տ | т | 0.029 | 440.3611 | 12.7705
47 | Ամրան Փ10A500C | Арматура Փ10A500C | տ | т | 0.054 | 450.9149 | 24.3494
48 | Ե/բ միաձույլ բարավորների պատրաստում B 25 դասի բետոնից | Устройство монолитных ж/б перемычек, из бетона класса B25 | մ3 | м3 | 5.8 | 107.9672 | 626.2097
49 | Ամրան Փ8A500C | Арматура Փ8A500C | տ | т | 0.331 | 440.3611 | 145.7595
50 | Ե/բ միաձույլ ծածկի սալերի պատրաստում B25 դասի բետոնից | Устройство монолитных ж/б плит перекрытия, из бетона класса B25 | մ3 | м3 | 190.62 | 87.0977 | 16602.5667
51 | Ամրան Փ8A500C | Арматура Փ8A500C | տ | т | 0.013 | 440.3611 | 5.7247
52 | Ամրան Փ10A500C | Арматура Փ10A500C | տ | т | 1.618 | 450.9149 | 729.5804
53 | Ամրան Փ12A500C | Арматура Փ12A500C | տ | т | 17.163 | 426.7258 | 7323.8954
54 | Ամրան Փ14A500C | Арматура Փ14A500C | տ | т | 0.029 | 426.7258 | 12.375
55 | Ամրան Փ16A500C | Арматура Փ16A500C | տ | т | 0.648 | 426.7258 | 276.5183
56 | Ե/բ միաձույլ աստիճանավանդակի կառուցում B25 դասի բետոնից | Устройство монолитных ж/б лестниц /и площадок/ из бетона класса B25 | մ3 | м3 | 3.06 | 109.3404 | 334.5818
57 | Ամրան Փ8A500C | Арматура Փ8A500C | տ | т | 0.073 | 440.3611 | 32.1464
58 | Ամրան Փ12A500C | Арматура Փ12A500C | տ | т | 0.164 | 426.7258 | 69.983
59 | Ամրան Փ14A500C | Арматура Փ14A500C | տ | т | 0.471 | 426.7258 | 200.9879
60 | Ե/բ միաձույլ աստիճանների պատերի պատրաստում B25 դասի բետոնից | Устройство монолитных ж/б стен лестниц, из бетона класса B25 | մ3 | м3 | 1.96 | 96.715 | 189.5615
61 | Ամրան Փ8A500C | Арматура Փ8A500C | տ | т | 0.043 | 440.3611 | 18.9355
62 | Ամրան Փ12A500C | Арматура Փ12A500C | տ | т | 0.198 | 426.7258 | 84.4917
63 | Ամրան Փ14A500C | Арматура Փ14A500C | տ | т | 0.047 | 426.7258 | 20.0561
64 | Ամրան Փ16A500C | Арматура Փ16A500C | տ | т | 0.083 | 426.7258 | 35.4182
65 | Արտաքին պատերի եւ միջնորմների շարվածքի ամրանավորում | Армирование кладки наружных стен и перегородок | տ | т | 1.65 | 95.3727 | 157.365
66 | Ամրան Փ8A500C | Арматура Փ8A500C | տ | т | 1.631 | 440.3611 | 718.2289
67 | Ամրան Փ10A500C | Арматура Փ10A500C | տ | т | 0.019 | 450.9149 | 8.5674
68 | Արտաքին պատերի եւ միջնորմների ամրակապում L75х75х5մմ, L=100մմ անկյունակներով | Крепление наружных стен и перегородок уголками L75х75х5мм, L=100мм | տ | т | 0.555 | 847.2224 | 470.2085
69 | Բետոնի դյուբելներ Փ5մմ | Метонные дюбели Փ5мм | հատ | шт | 1898 | 0.0074428 | 14.1264
70 | Ե/բ միաձույլ գոտիների պատրաստում B 20 դասի բետոնից | Устройство монолитных ж/б поясов, из бетона класса B20 | մ3 | м3 | 3.72 | 78.496 | 292.005
71 | Ամրան Փ8A500C | Арматура Փ8A500C | տ | т | 0.161 | 440.3611 | 70.8981
72 | Ամրան Փ10A500C | Арматура Փ10A500C | տ | т | 0.236 | 450.9149 | 106.4159
73 | Ե/բ միաձույլ գոտի-բարավորների պատրաստում B 20 դասի բետոնից | Устройство монолитных ж/б поясов-перемычек, из бетона класса B20 | մ3 | м3 | 2.8 | 78.496 | 219.7887
74 | Ամրան Փ8A500C | Арматура Փ8A500C | տ | т | 0.091 | 440.3611 | 40.0729
75 | Ամրան Փ10A500C | Арматура Փ10A500C | տ | т | 0.115 | 450.9149 | 51.8552
76 | Ե/բ միաձույլ կանգնակների իրականացում /պատերի եւ միջնորմների դատարկությունների լցում/ B20 դասի մանրահատիկ բետոնով | Устройство монолитных ж/б стоек /заливка пустот перегородок/ мелкозернистым бетоном класса B20 | մ3 | м3 | 13.771 | 63.7044 | 877.2736
77 | Ամրան Փ10A500C | Арматура Փ10A500C | տ | т | 1.54 | 450.9149 | 694.409
78 | Արտաքին պատերի եւ միջնորմների ամրակապում L75х75х5մմ, L=150մմ անկյունակներով | Крепление наружных стен и перегородок уголками L75х75х5мм, L=150мм | տ | т | 0.332 | 847.2224 | 281.2778
79 | Անցքերի շաղափում Փ12մմ, L=130մմ | Сверление отерстий Փ12мм, L=130мм | հատ | шт | 789 | 1.3056 | 1030.1488
80 | Բետոնի դյուբելներ Փ5մմ | Бетонные дюбели Փ5мм | հատ | шт | 761 | 0.0074428 | 5.664
81 | Ե/բ եւ բետոնե կառուցվածքների ջերմամեկուսացում պենոպլեքսով /բոլորի համար, ըստ նախագծի/ | Устройство теплоизоляции, железобетонных и бетонных из пеноплекса /для всех конструкций, согласно проекти/ | մ3 | м3 | 0.028 | 84.6725 | 2.3708
| Մետաղակառուցվածքներ | Металлоконструкции |  |  |  | 0 | 0
1 | Մետաղան ֆերմաների տեղադրում /13 հատ/ | Установка металлических ферм | տ | т | 20.865 | 85.0665 | 1774.9118
2 | Քառակուսի կտրվածքի խողովակ □140x140x7մմ | Трубы квадратного сечения □140x140x7мм | տ | т | 7.579 | 500.3203 | 3791.9275
3 | Քառակուսի կտրվածքի խողովակ □140x140x6մմ | Трубы квадратного сечения □140x140x6мм | տ | т | 5.915 | 500.3203 | 2959.3945
4 | Ուղղանկյուն կտրվածքի խողովակ □120x80x4մմ | Трубы прямоугольного сечения □120x80x4мм | տ | т | 1.209 | 478.111 | 578.0362
5 | Ուղղանկյուն կտրվածքի խողովակ □80x70x4մմ | Трубы прямоугольного сечения □80x70x4мм | տ | т | 1.066 | 486.9679 | 519.1078
6 | Քառակուսի կտրվածքի խողովակ □60x60x4մմ | Трубы квадратного сечения □60x60x4мм | տ | т | 0.832 | 475.8186 | 395.8811
7 | Ուղղանկյուն կտրվածքի խողովակ □80x60x3մմ | Трубы прямоугольного сечения □80x60x3мм | տ | т | 1.04 | 473.7495 | 492.6995
8 | Ուղղանկյուն կտրվածքի խողովակ □200x120x4մմ | Трубы прямоугольного сечения □200x120x4мм | տ | т | 0.325 | 595.8413 | 193.6484
9 | Թերթապողպատ —t=25մմ | Сталь листовая —t=25мм | տ | т | 0.832 | 708.8082 | 589.7284
10 | Թերթապողպատ —t=4մմ | Сталь листовая —t=4мм | տ | т | 0.026 | 708.8082 | 18.429
11 | Թերթապողպատ —t=6մմ | Сталь листовая —t=6мм | տ | т | 0.273 | 708.8082 | 193.5046
12 | Թերթապողպատ —t=8մմ | Сталь листовая —t=8мм | տ | т | 0.728 | 708.8082 | 516.0123
13 | Թերթապողպատ —t=9մմ | Сталь листовая —t=9мм | տ | т | 0.936 | 708.8082 | 663.4444
14 | Թերթապողպատ —t=28մմ | Сталь листовая —t=28мм | տ | т | 0.104 | 708.8082 | 73.716
15 | Ֆերմաների պատրաստում գործարանային պայմաններում | Изготовление ферм в заводских условиях | տ | т | 20.865 | 303.6807 | 6336.2981
16 | Հենարանային կանգնակների տեղադրում | Установка опорных стоек | տ | т | 2.409 | 80.3524 | 193.5688
17 | Երկտավր 25К2 | Двутавр 25К2 | տ | т | 1.465 | 585.6446 | 857.9694
18 | Թերթապողպատ —t=8մմ | Сталь листовая —t=8мм | տ | т | 0.125 | 708.8082 | 88.601
19 | Թերթապողպատ —t=9մմ | Сталь листовая —t=9мм | տ | т | 0.251 | 708.8082 | 177.9109
20 | Թերթապողպատ —t=12մմ | Сталь листовая —t=12мм | տ | т | 0.248 | 708.8082 | 175.7844
21 | Թերթապողպատ —t=20մմ | Сталь листовая —t=20мм | տ | т | 0.32 | 708.8082 | 226.8186
22 | Հենարանային կանգնակների պատրաստում գործարանային պայմաններում | Изготовление опорных стоек в заводских условиях | տ | т | 2.409 | 303.6807 | 731.5668
23 | Այլ մետաղակառուցվածքների տեղադրոում | Установка прочих металлоконструйций | տ | т | 17.048 | 127.1703 | 2168.0001
24 | Քառակուսի կտրվածքի խողովակ □80x80x4մմ | Трубы квадратного сечения □80x80x4мм | տ | т | 1.451 | 554.102 | 804.002
25 | Քառակուսի կտրվածքի խողովակ □120x120x6մմ | Трубы квадратного сечения □120x120x6мм | տ | т | 5.924 | 575.3735 | 3408.5129
26 | Ուղղանկյուն կտրվածքի խողովակ □160x100x4մմ | Трубы прямоугольного сечения □160x100x4мм | տ | т | 7.885 | 575.3735 | 4536.8204
27 | Ուղղանկյուն կտրվածքի խողովակ □140x100x4մմ | Трубы прямоугольного сечения □140x100x4мм | տ | т | 1.23 | 575.3735 | 707.7095
28 | Անկյունակ L100x7մմ | Уголок L100x7мм | տ | т | 0.106 | 531.0144 | 56.2875
29 | Անկյունակ L80x6մմ | Уголок L80x6мм | տ | т | 0.182 | 514.2979 | 93.6022
30 | Թերթապողպատ —t=8մմ | Сталь листовая —t=8мм | տ | т | 0.254 | 708.8082 | 180.0373
31 | Թերթապողպատ —t=20մմ | Сталь листовая —t=20мм | տ | т | 0.016 | 708.8082 | 11.3409
32 | Մետաղակառուցվածքների ներկում հակակոռոզիոն ներկով 2 շերտ | Окраска металлоконструкций антикоррозийной краской за 2 раза | տ | т | 40.322 | 26.4986 | 1068.4771
33 | Մետաղական աստիճանների իրականացում | Устройство металлических лестниц | տ | т | 0.508 | 200.4212 | 101.814
34 | Ուղղանկյուն կտրվածքի խողովակ □160x100x5մմ | Трубы прямоугольного сечения □160x100x5мм | տ | т | 0.245 | 500.3203 | 122.5785
35 | Քառակուսի կտրվածքի խողովակ □40x40x3մմ | Трубы квадратного сечения □40x40x3мм | տ | т | 0.055 | 466.3662 | 25.6501
36 | Անկյունակ L160x160x10մմ | Уголок L160x160x10мм | տ | т | 0.032 | 970.8545 | 31.0673
37 | Անկյունակ L50x50x4մմ | Уголок L50x50x4мм | տ | т | 0.174 | 439.1255 | 76.4078
38 | Թերթապողպատ —t=6մմ | Сталь листовая —t=6мм | տ | т | 0.002 | 708.8082 | 1.4176
39 | Խարսխային հեղույսներ M14x140մմ, 6 հատ | Анкерные болты M14x140мм. 6 шт | կգ | кг | 11.8 | 1.4886 | 17.565
40 | Մետաղակառուցվածքների ներկում հակակոռոզիոն ներկով 2 շերտ | Окраска металлоконструкций антикоррозийной краской за 2 раза | տ | т | 40.83 | 26.4986 | 1081.9384
41 | Լրացուցիչ հեղույսներ, մանեկներ, տափօղակներ | Дополнительные болты, гайки, шайбы | կգ | кг | 93 | 1.4886 | 138.4362
42 | Մետաղական ներդիրներ ՆՄ-1 /8 հատ/ | Установка закладных деталей ЗД-1 /8 шт/ | տ | т | 0.028 | 405.7896 | 11.3621
43 | Թերթապողպատ —12x120x150մմ | Сталь листовая —12x120x150мм | տ | т | 0.014 | 708.8082 | 9.9233
44 | Ամրան Փ8A500C | Арматура Փ8A500C | տ | т | 0.014 | 440.3611 | 6.1651
45 | Մետաղական ներդիրներ ՆՄ-2 /18 հատ/ | Установка закладных деталей ЗД-2 /18 шт/ | տ | т | 0.194 | 127.9473 | 24.8218
46 | Թերթապողպատ —12x250x400մմ | Сталь листовая —12x250x400мм | տ | т | 0.169 | 708.8082 | 119.7886
47 | Ամրան Փ8A500C | Арматура Փ8A500C | տ | т | 0.025 | 440.3611 | 11.009
48 | Մետաղական ներդիրներ ՆՄ-3 /2 հատ/ | Установка закладных деталей ЗД-3 /2 шт/ | տ | т | 0.039 | 127.9473 | 4.9899
49 | Թերթապողպատ —12x250x700մմ | Сталь листовая —12x250x700мм | տ | т | 0.033 | 708.8082 | 23.3907
50 | Ամրան Փ8A500C | Арматура Փ8A500C | տ | т | 0.006 | 440.3611 | 2.6422
51 | Մետաղական ներդիրներ ՆՄ-4 /8 հատ/ | Установка закладных деталей ЗД-4 /8 шт/ | տ | т | 0.091 | 127.9473 | 11.6432
52 | Թերթապողպատ —8x235x400մմ | Сталь листовая —8x235x400мм | տ | т | 0.047 | 708.8082 | 33.314
53 | Թերթապողպատ —12x120x400մմ | Сталь листовая —12x120x400мм | տ | т | 0.036 | 708.8082 | 25.5171
54 | Ամրան Փ8A500C | Арматура Փ8A500C | տ | т | 0.008 | 440.3611 | 3.5229
55 | Մետաղական ներդիրներ ՆՄ-5 /4 հատ/ | Установка закладных деталей ЗД-5 /4 шт/ | տ | т | 0.096 | 45.3635 | 4.3549
56 | Թերթապողպատ —8x235x400մմ | Сталь листовая —8x235x400мм | տ | т | 0.024 | 708.8082 | 17.0114
57 | Թերթապողպատ —12x400x400մմ | Сталь листовая —12x400x400мм | տ | т | 0.06 | 708.8082 | 42.5285
58 | Ամրան Փ8A500C | Арматура Փ8A500C | տ | т | 0.012 | 440.3611 | 5.2843
59 | Մետաղական ներդիրներ ՆՄ-6 /26 հատ/ | Установка закладных деталей ЗД-6 /26 шт/ | տ | т | 0.245 | 127.9473 | 31.3471
60 | Թերթապողպատ —12x240x290մմ | Сталь листовая —12x240x290мм | տ | т | 0.172 | 708.8082 | 121.915
61 | Ամրան Փ10A500C | Арматура Փ10A500C | տ | т | 0.073 | 450.9149 | 32.9168
62 | Մետաղական ներդիրներ ՆՄ-7 /13 հատ/ | Установка закладных деталей ЗД-7 /13 шт/ | տ | т | 0.342 | 45.3635 | 15.5143
63 | Թերթապողպատ —12x300x700մմ | Сталь листовая —12x300x700мм | տ | т | 0.257 | 708.8082 | 182.1637
64 | Ամրան Փ10A500C | Арматура Փ10A500C | տ | т | 0.085 | 450.9149 | 38.3278
65 | Մետաղական ներդիրներ ՆՄ-8 /13 հատ/ | Установка закладных деталей ЗД- 8 /13 шт/ | տ | т | 0.211 | 127.9473 | 26.9969
66 | Թերթապողպատ —12x150x800մմ | Сталь листовая —12x150x800мм | տ | т | 0.147 | 708.8082 | 104.1948
67 | Ամրան Փ10A500C | Арматура Փ10A500C | տ | т | 0.064 | 450.9149 | 28.8586
68 | Ծածկույթի պատրաստում պողպատե տրամատավոր թիթեղից Н60-845-0,9 | Устройство покрытия из стальных профилированных листов /профнастила/ Н60-845-0,9 | մ2 | м2 | 931 | 13.3847 | 12461.1422
| Նախահաշիվ N1-1-2 Շինարարական աշխատանքներ ճարտարապետական մաս | Смета N1-1-2 Общестроительные работы архитектурная часть |  |  |  | 0 | 0
| Պատեր Արտաքին | Стены Наружные |  |  |  | 0 | 0
1 | Արտաքին պատերի կառուցում թեթևաբետոնե բլոկներից 200մմ հաստությամբ | Устройство наружных стен из легкобетонных блоков толщиной 200мм | մ3 | м3 | 154 | 30.265 | 4660.8168
2 | Երեսապատում կերամոգրանիտե սալերով | Облицовка керамогранитными плитами | մ2 | м2 | 1100 | 18.9836 | 20881.9739
3 | Քամուց պաշտպանող թաղանթ | Ветрозащитная пленка | մ2 | м2 | 1100 | 1.4728 | 1620.0699
4 | Ջերմամեկուսացում բազալտի վրա հիմնված քարե բուրդից բարցր խտության կգ/մ3 - 105 λ W/m °C ոչ ավելի, քան 0,034 (հաստությունը 50մմ) | Утепление материалом на базальтовой основе, большой плотности кг/м3 - 105 λ W/m °C не более, чем 0.034 /толщина 50мм/ | մ2 | м2 | 2200 | 7.3528 | 16176.1922
5 | Ջերմամեկուսացում` 100մմ փրփրապոլիեստիրոլ EPS d=100մմ խտությունը=25-35 Ï·/Ù3, λ=0.04/wmto | Утепление пенополистиролом EPS d=100мм, плотность=25-35 кг/м3, λ=0.04/wmto | մ2 | м2 | 80 | 11.196 | 895.6814
6 | Ցեմենտավազային սվաղ, բարձր որակի | Высококсчественная штукатурка цементно-песчаным раствором | մ2 | м2 | 80 | 3.1875 | 255.0011
7 | Գետնախարսխային մասի երեսապատում բազալտե սալերով 30մմ հաստությամբ | Облицовка цоколя базальтовыми плитами толщиной 30мм | մ2 | м2 | 122 | 33.9866 | 4146.3659
8 | Ջերմամեկուսացում` 100մմ փրփրապոլիեստիրոլ EPS d=100մմ խտությունը=25-35 Ï·/Ù3 , λ=0.04/wmto | Утепление пенополистиролом EPS d=100мм, плотность=25-35 кг/м3, λ=0.04/wmto | մ2 | м2 | 240 | 11.196 | 2687.0442
9 | Բիտումային ջրամեկուսիչ քսուք երկշերտ | Гидроизоляционная битумная обмазка в два слоя | մ2 | м2 | 480 | 1.2804 | 614.5896
| Միջնորմներ | Перегородки |  |  |  | 0 | 0
1 | Միջնորմների կառուցում թեթևաբետոնե բլոկներից 200մմ հաստությամբ | Устройство перегородок из легкобетонных блоков толщиной 200мм | մ3 | м3 | 178.6 | 30.265 | 5405.3369
2 | Միջնորմների կառուցում թեթևաբետոնե բլոկներից 100մմ հաստությամբ | Устройство перегородок из легкобетонных блоков толщиной 100мм | մ2 | м2 | 198.4 | 4.4648 | 885.8148
| Աստիճաններ ներքին | Лестницы внутренние |  |  |  | 0 | 0
1 | Աստիճանների երեսապատում կերամոգրանիտով | Облицовка лестниц керамогранитом | մ2 | м2 | 37.9 | 25.9185 | 982.311
2 | Մետաղական բազրիքների տեղադրում | Установка металлических перил | տ | т | 0.396 | 173.1482 | 68.5667
3 | Քառակուսի կտրվածքի խողովակ □40x40մմ, L=18մ | Трубы квадратного сечения □40x40мм, L=18м | տ | т | 0.061 | 466.3662 | 28.4483
4 | Ուղղանկյուն կտրվածքի խողովակ □40x30մմ, L=100մ | Трубы прямоугольного сечения □40x30мм, L=100м | տ | т | 0.289 | 515.8311 | 149.0752
5 | Քառակուսի կտրվածքի խողովակ □20x20մմ, L=40մ | Трубы квадратного сечения □20x20мм, L=40м | տ | т | 0.043 | 496.1821 | 21.3358
6 | Բազրիքների յուղաներկում 2 շերտ | Масляная окраска перил за 2 раза | տ | т | 0.396 | 43.0068 | 17.0307
| Արտաքին | Наружные |  |  |  | 0 | 0
1 | Աստիճանների երեսապատում բազալտե սալերով 30մմ հաստությամբ | Облицовка лестниц базальтовыми плитами толщиной 30мм | մ2 | м2 | 35 | 21.2127 | 742.4447
2 | Մետաղական բազրիքների տեղադրում | Установка металлических перил | տ | т | 1.008 | 173.1482 | 174.5334
3 | Քառակուսի կտրվածքի խողովակ □40x40մմ, L=45մ | Трубы квадратного сечения □40x40мм, L=45м | տ | т | 0.151 | 466.3662 | 70.4213
4 | Ուղղանկյուն կտրվածքի խողովակ □40x30մմ, L=125մ | Трубы прямоугольного сечения □40x30мм, L=125м | տ | т | 0.361 | 515.8311 | 186.215
5 | Քառակուսի կտրվածքի խողովակ □20x20մմ, L=240մ | Трубы квадратного сечения □20x20мм, L=240м | տ | т | 0.389 | 496.1821 | 193.0148
6 | Փ50մմ մետաղական խողովակ, L=17մ | Трубы металлические Փ50мм, L=17м | տ | т | 0.068 | 0.46145 | 0.031379
7 | Փ30մմ մետաղական խողովակ, L=26մ | Трубы металлические Փ30мм, L=26м | տ | т | 0.039 | 462.6597 | 18.0437
8 | Բազրիքների յուղաներկում 2 շերտ | Масляная окраска перил за 2 раза | տ | т | 1.008 | 43.0068 | 43.3508
| Դռներ | Двери |  |  |  | 0 | 0
1 | Ալյումինե դռների տեղադրում ջերմակամրջակով, ներառյալ սարքերը, կողպեքը, ներկումը, ապակեփաթեթը բացվող | Установка алюминиевых дверей с термомостом, включая приборы, замки, окраску, стеклопакеты открывающихся | մ2 | м2 | 15.4 | 127.2179 | 1959.156
2 | Ալյումինե դռների տեղադրում ջերմակամրջակով, ներառյալ սարքերը, կողպեքը, ներկումը, ապակեփաթեթը չբացվող | Установка алюминиевых дверей с термомостом, включая приборы, замки, окраску, стеклопакеты неоткрывающихся /глухих/ | մ2 | м2 | 4.21 | 61.9562 | 260.8355
3 | Ալյումինե դռների տեղադրում, ներառյալ սարքերը, կողպեքը, ներկումը, ապակեփաթեթը բացվող | Установка алюминиевых дверей, включая приборы, замки, окраску, стеклопакеты открывающихся | մ2 | м2 | 37.08 | 88.5069 | 3281.8368
4 | Ալյումինե դռների տեղադրում, ներառյալ սարքերը, կողպեքը, ներկումը, ապակեփաթեթը չբացվող | Установка алюминиевых дверей, включая приборы, замки, окраску, стеклопакеты неоткрывающихся /глухих/ | մ2 | м2 | 41.9 | 43.145 | 1807.7742
5 | ՄԴՖ-ից դռների տեղադրում, ներառյալ կողպեքը | Установка дверей из МДФ, включая замки | մ2 | м2 | 43.68 | 55.8638 | 2440.1311
6 | Մետաղական դռների տեղադրում, ներառյալ կողպեքը | Установка металлических /стальных/ дверей, включая замки | մ2 | м2 | 4.8 | 117.6479 | 564.71
7 | Մետաղական դռների յուղաներկում 2 շերտ /գույնը ըստ նախագծի/ | Масляная окраска металлических дверей за 2 раза /цвет по проекту/ | մ2 | м2 | 11.52 | 0.7022 | 8.0894
8 | Թրծված ապակուց դռան տեղադրում /ներառյալ բոլոր աքսեսուարները/ | Установка двери из каленого стекла /включая все аксесуары/ | մ2 | м2 | 1.68 | 88.945 | 149.4276
9 | Դռների անկյունային երեսակալներ | Угловые наличники для дверей | գմ | пм | 52.5 | 1.6374 | 85.9644
10 | Սանհագույցների բաժանարար միջնորմների եւ դռների իրականացում MDF-ից | Установка перегородок /разделительных/ и дверей из МДФ в санузлах | գմ | пм | 18 | 9.9332 | 178.7985
11 | MDF-ից սալերից բաժանարար միջնորմներ եւ դռներ | Перегородки и двери из МДФ /плит/ | մ2 | м2 | 12 | 13.3971 | 160.7646
12 | Դռան սարքերը /ծխնի - 2 հատ, մղլակ - 1 հատ, բռնակ (երկկողմանի) - 1 հատ/ | Дверные приборы /петли - 2 шт, защелка - ручка (двустороняя) - 1 шт/ | կ-տ | к-т | 6 | 6.8474 | 41.0843
| Լոգախցիկների միջնորմներ և դռներ | Перегородки и двери душевых |  |  |  | 0 | 0
1 | Հիմնակմախքի պատրաստում քառակուսի կտրվածքի խողովակներից | Устройство каркаса из труб квадратного сечения | տ | т | 0.307 | 107.3457 | 32.9551
2 | Քառակուսի կտրվածքի խողովակ չժանգոտվող □60x60մմ, L=45մ | Трубы квадратного сечения □60x60мм, L=45м | տ | т | 0.307 | 523.4079 | 160.6862
3 | Թրծած ապակուց դուռ /ներառյալ բոլոր աքսեսուարները/ անթափանց 430x1740մմ (10մմ), 20 հատ | Двери из каленого стекла /включая все аксесуары/ непрозрачные 430x1740мм (10мм), 20 шт | մ2 | м2 | 14.96 | 88.945 | 1330.6174
4 | Թրծած ապակուց միջնորմ անթափանց 1120x1740մմ (10մմ), 8 հատ | Перегородки из каленого стекла непрозрачные 1120x1740мм (10мм), 8 шт | մ2 | м2 | 15.59 | 65.0493 | 1014.1192
5 | Թրծած ապակուց միջնորմ անթափանց 1200x2000մմ (10մմ), 1 հատ | Перегородки из каленого стекла непрозрачные 1200x2000мм (10мм), 1 шт | մ2 | м2 | 2.4 | 65.0493 | 156.1184
| Պատուհաններ | Окна |  |  |  | 0 | 0
1 | Ալյումինե պատուհանների տեղադրում ապակեփաթեթով, ջերմակամրջակով, ներառյալ սարքերը, բռնակ-փակիչները, ապակեպատումը, ներկումը բացվող | Установка алюминиевых окон со стеклопакетом, термомостом, включая приборы, ручки-завертки /замки/, остекление, окраску открывающихся | մ2 | м2 | 39.16 | 114.2612 | 4474.4668
2 | Ալյումինե պատուհանների տեղադրում ապակեփաթեթով, ջերմակամրջակով, ներառյալ ապակեպատումը, ներկումը չբացվող | Установка алюминиевых окон со стеклопакетом, термомостом, включая остекление, окраску неоткрывающихся /глухих/ | մ2 | м2 | 94.64 | 61.9562 | 5863.5324
3 | Բարդ եւ սովորական փականների գնային տարբերությունը | Ценовая разница между обычными и сложными замлами | հատ | шт | 12 | 6.6377 | 79.6523
4 | Պատուհանների շեպեր մետաղական թիթեղից, գործարանային ներկած, 0.5մմ հաստությամբ, 180մմ լայնությամբ, L=176մ | Оконные откосы из листового маталла, с заводской окраской, толщиной 0.5мм, шириной 180мм, L=176м | մ2 | м2 | 31.68 | 8.0113 | 253.7982
5 | Ներքին պլաստմասե պատուհանագոգերի տեղադրում 20սմ լայնությամբ | Установка внутренних пластмассовых подоконников, шириной 20см | գմ | пм | 72.8 | 2.3817 | 173.3876
6 | Արտաքին պատուհանագոգերի իրականացում մետաղական թիթեղից, գործարանային ներկած 0.5մմ հաստությամբ 18սմ լայնությամբ, L=72.8մ | Устройство наружных подоконников из листового маталла, с заводской окраской, толщиной 0.5мм, шириной 18см, L=72.8м | մ2 | м2 | 13.1 | 8.0113 | 104.9481
| Հատակներ | Полы |  |  |  | 0 | 0
1 | Քսուկային ջրամեկուսացում | Обмазочная гидроизоляция | մ2 | м2 | 148 | 2.408 | 356.379
2 | Խեցեգործական սալիկներ լողավազանի, լավորակ /ծածկույթ/ | Высококсчественные керамические плиты для бассейна /покрытие/ | մ2 | м2 | 11 | 9.8453 | 108.2982
3 | Ապակե մանրաթելային ցանց | Стеклянная вовлокнистая сетка | մ2 | м2 | 35 | 1.4141 | 49.4947
4 | Տրիբունայի երեսպատում MDF-ով | Облицовка трибуны из МДФ | մ2 | м2 | 62 | 7.0854 | 439.2947
5 | Տախտակամած շոգեբաղնիքի (նստարանը ներառյալ) | Обшивка досками сауны, включая скамью | մ2 | м2 | 12 | 9.0042 | 108.0504
6 | Ցեմենտ-ավազային հարթեցնող շերտ 45մմ | Устройство цемнтно-песчаного выравнивающего слоя толщиной 45мм | մ2 | м2 | 2045 | 2.1734 | 4444.668
7 | Խարամաբետոնե շերտ B7.5 դասի 45մմ | Устройство слоя из пемзобетона класса B7.5 толщиной 45мм | մ2 | м2 | 1665 | 2.1119 | 3516.3907
8 | Առաջին հարկերում հատակների ջրամեկուսացում "Իզոգամ" ռուլոնային նյութով 3մմ | Гидроизоляция полов первого этажа рулонным материалом "Изогам" толщиной 3мм | մ2 | м2 | 1292 | 4.3859 | 5666.6239
9 | Պրայմեր քսուկ | Обмазка праймером | մ2 | м2 | 1292 | 0.99933 | 1291.1358
10 | Արտաքին հարթակների երեսպատում բազալտե սալերով 30մմ հաստությամբ | Облицовка наружных площадок базальтовыми плитами толщиной 30мм | մ2 | м2 | 71.8 | 15.6062 | 1120.5284
11 | Հետերոգեն ՊՎՔ ծածկույթ 2մմ հաստությամբ՝ պաշտպանիչ շերտը 0.7մմ (լավորակ) | Покрытие /высококачественное/ из гетерогенного ПВХ толщиной 2мм, сзащитным слоем 0.7мм | մ2 | м2 | 110.2 | 13.8431 | 1525.5105
12 | Սպորտային դահլիճում հետերոգեն ՊՎՔ ծածկույթ 4մմ հաստությամբ՝ պաշտպանիչ շերտը 1մմ (լավորակ) | Покрытие в спортзале /высококачественное/ из гетерогенного ПВХ толщиной 4мм, сзащитным слоем 1мм | մ2 | м2 | 1109 | 17.7134 | 19644.1243
13 | Հատակի պատրաստում չսահող կերամոգրանիտից | Устройство пола из нескользящего керамогранита | մ2 | м2 | 550 | 15.9403 | 8767.1544
14 | Կերամոգրանիտե շրիշակների պատրաստում, h=100մմ | Устройство плинтусов из керамогранита, h=100мм | գմ | пм | 318 | 1.9769 | 628.6461
15 | Նրբատածտակից շրիշակների պատրաստում. h=100մմ, L=221 գմ | Устройство плинтусов из фанеры, h=100мм, L=221м | մ2 | м2 | 22.1 | 3.2324 | 71.4363
| Տանիք | Кровля |  |  |  | 0 | 0
1 | Ջրամեկուսիչ շերտի իրականացում գրանուլապատ | Устройство гранулирванного гидроизоляционного слоя | մ2 | м2 | 1506 | 3.3787 | 5088.2519
2 | Ջրամեկուսիչ շերտի իրականացում` FIDIA POLIESTER | Устройство гидроизоляционного слоя FIDIA POLIESTER | մ2 | м2 | 1506 | 3.3011 | 4971.5004
3 | Ջրամեկուսիչ շերտի իրականացում պրայմեր քսուկով | Устройство гидроизоляционного слоя обмазкой праймер | մ2 | м2 | 1506 | 0.99933 | 1504.9927
4 | Ցեմենտ-ավազային շերտի իրականացում 40մմ հաստությամբ | Устройство цементно-песчаного слоя толщиной 40мм | մ2 | м2 | 1351 | 1.9489 | 2632.9389
5 | Շերտի ամրանավորում Փ6x100x100մմ ամրանային ցանցով /1089.6մ2/ | Армирование слоя арматурной сеткой Փ6x100x100мм /1089.6м2/ | տ | т | 5.999 | 523.7683 | 3142.0857
6 | Ջերմամեկուսիչ շերտի իրականացում EPS /փրփրապոլիսստիրոլով/ 100մմ հաստությամբ, խտությունը՝ 25-30կգ/մ3 λ=0.04/wmto | Утепление пенополистиролом EPS толщиной 100мм, плотность 25-35 кг/м3, λ=0.04/wmto | մ2 | м2 | 1351 | 6.9672 | 9412.681
7 | Գոլորշամեկուսացում 1 շերտ գոլորշամեկուսիչ թաղանթով | Устройство пароизоляции из 1 слоя пароизоляционной пленки | մ2 | м2 | 1351 | 1.2557 | 1696.4293
8 | Մետաղե թասակի պատրաստում ցինկապատ գործարանային ներկված թիթեղից 0.5մմ հաստությամբ, 600մմ լայնությամբ | Устройство колпака из листового маталла, с заводской окраской, толщиной 0.5мм, шириной 600мм | գմ | пм | 166.2 | 9.5567 | 1588.3296
9 | Պարապետի սվաղում ցեմենտավազային շաղախով, բարձր որակի | Высококачественная штукатурка парапета цементно-песчаным раствором | մ2 | м2 | 140 | 3.1875 | 446.252
10 | Պարապետի ներքին ջերմամեկուսացում բազալտի վրա հիմնված քարե բուրդից բարցր խտության կգ/մ3 - 105 λ W/ m °C ոչ ավելի, քան 0,034 (հաստությունը 50 մմ) | Утепление внутренней части парапета материалом на базальтовой основе, большой плотности кг/м3 - 105 λ W/m °C не более, чем 0.034 /толщина 50мм/ | մ2 | м2 | 280 | 7.3528 | 2058.7881
1 | Տանիքի օդատարի ծածկ | Покрытие вентблока |  |  |  | 0 | 0
2 | Տանիքի օդատարի ծածկի իրականացում | Устройство покрытя вентблока | տ | т | 0.334 | 224.0137 | 74.8206
3 | Մետաղական թերթ 2մմ | Металлический /стальной/ лист толщиной 2мм | մ2 | м2 | 10 | 8.7974 | 87.974
4 | Մետաղական անկյյունակ | Металлический /стальной/ уголок | տ | т | 0.075 | 436.729 | 32.7547
5 | Մետաղական քառակուսի խողովակ | Металлическая /стальная/ труба квадратного сечения | տ | т | 0.102 | 466.3662 | 47.5694
6 | Մետաղակառուցվածքների ներկում հակակոռոզիոն ներկով 2 շերտ | Антикоррозийная окраска металлоконструкций за 2 раза | տ | т | 0.334 | 26.4986 | 8.8505
| Մետաղական ծածկ | Металлическое покрытие |  |  |  | 0 | 0
1 | Մետաղական ծածկի հիմնակմախքի պատրաստում | Устройство каркаса металлического покрытия | տ | т | 0.495 | 127.1703 | 62.9493
2 | Քառակուսի կտրվածքի խողովակ □60x60մմ /սյուն/, L=24մ | Трубы квадратного сечения □60x60мм /колонна/, L=24մ | տ | т | 0.133 | 475.8186 | 63.2839
3 | Ուղղանկյուն կտրվածքի խողովակ □60x80մմ, L=20մ | Трубы прямоугольного сечения □60x80мм, L=20մ | տ | т | 0.161 | 486.9679 | 78.4018
4 | Քառակուսի կտրվածքի խողովակ □30x30մմ, L=118.8մ | Трубы квадратного сечения □30x30мм, L=118.8մ | տ | т | 0.201 | 490.3469 | 98.5597
5 | Մետաղակառուցվածքների ներկում հակակոռոզիոն ներկով 2 շերտ | Антикоррозийная окраска металлоконструкций за 2 раза | տ | т | 0.495 | 26.4986 | 13.1168
6 | Ծածկի պատրաստում 0.5մմ հաստության պրոֆիլացված թիթեղից, գործարանային ներկածածկույթով | Устройство покрытия из листового профилированного маталла, с заводской окраской, толщиной 0.5мм | մ2 | м2 | 20 | 9.7014 | 194.0274
| Տանիքի մետաղական աստիճաններ | Металлические лестницы /кровли/ |  |  |  | 0 | 0
1 | Տանիքի մետաղական աստիճանների իրականացում | Устройство металлических лестниц | տ | т | 0.109 | 200.4212 | 21.8459
2 | Քառակուսի կտրվածքի խողովակ □40x40մմ, L=18մ | Трубы квадратного сечения □40x40мм, L=18մ | տ | т | 0.077 | 466.3662 | 35.9102
3 | Մետաղական խողովակ Փ40մմ, L=8մ | Металлическая /стальная/ труба Փ40мм, L=8м | տ | т | 0.022 | 325.9949 | 7.1719
4 | Մետաղական թիթեղ d=3մմ | Металлический /стальной/ лист d=3мм | տ | т | 0.01 | 713.2739 | 7.1327
5 | Մետաղակառուցվածքների ներկում հակակոռոզիոն ներկով 2 շերտ | Антикоррозийная окраска металлоконструкций за 2 раза | տ | т | 0.109 | 26.4986 | 2.8883
| Հարդարման ածխատանքներ | Отделочные работы |  |  |  | 0 | 0
1 | Պատերի գաջե սվաղում բարձր որակի | Высококачественная гажевая штукатурка стен | մ2 | м2 | 2950 | 4.6476 | 13710.5011
2 | Պատերի ներկում լատեքսային ներկով, բարձր որակի, ծեփամածկումով | Высококачественная латексная окраска стен, со шпаклевкой /замазкой/ | մ2 | м2 | 2950 | 2.237 | 6599.0267
3 | Ներքին պարապետի երեսպատում MDF-ով | Облицовка внутренней части парапета МДФ-ом | մ2 | м2 | 8.8 | 7.0854 | 62.3515
4 | Պատերի սվաղում ցեմենտ-ավազային շաղախով | Штукатурка стен цементно-песчаным раствором | մ2 | м2 | 966.8 | 2.5201 | 2436.4648
5 | Պատերի երեսպատում հախճասալով | Облицовка стен кафелем | մ2 | м2 | 25 | 8.526 | 213.1509
6 | Տախտակամած շոգեբաղնիքի (նստարանը ներառյալ) | Обшивка досками сауны, включая скамью | մ2 | м2 | 32 | 9.0042 | 288.1344
7 | Առաստաղների գաջե սվաղում բարձր որակի | Высококачественная гажевая штукатурка потолков | մ2 | м2 | 195 | 5.2698 | 1027.6095
8 | Առաստաղների ներկում լատեքսային ներկով, բարձր որակի, ծեփամածկումով | Высококачественная латексная окраска потолков, со шпаклевкой /замазкой/ | մ2 | м2 | 725 | 2.6492 | 1920.6876
9 | Կախովի առաստաղի պատրաստում ջրակայուն գիպսաստոարաթղթե սալերից, մետաղական հիմնակմախքով | Устройство подвесного потолка из гипсокартона, на металлическом каркасе | մ2 | м2 | 530 | 7.0185 | 3719.7873
10 | Կախովի առաստաղի պատրաստում ՞Արմստրոնգ՞ տիպի, ներառյալ կցամասերը | Устройство подвесного потолка типа "Арнстронг", включая крепления | մ2 | м2 | 143.5 | 7.6377 | 1096.0111
11 | Տախտակամած շոգեբաղնիքի | Дощатй настил для сауны | մ2 | м2 | 7 | 8.6726 | 60.7083
12 | EPS ջերմամեկուսիչ 60մմ խտությունը 25-35 կգ/մ³ λ=0.04wtmՕC | Утепление пенополистиролом EPS толщиной 60мм, плотность 25-35 кг/м3, λ=0.04/wmto | մ2 | м2 | 370 | 7.7681 | 2874.1942
13 | Հատուկ սոսնձով սվաղ 3մմ ապակե ցանցի տեղադրումով | Штукатурка цпециальным клеем 3мм, с установкой стеклянной сетки | մ2 | м2 | 370 | 1.3424 | 496.6771
14 | Ալյուկոբոնդե պանելների տեղադրում | Установка панелей из аликобонда | մ2 | м2 | 20 | 31.4478 | 628.9553
15 | Օրգանական ապակուց տառեր 200մմ բարձրությամբ | Установка букв из органического стекла, высотой 200мм | հատ | шт | 38 | 7.4428 | 282.8266
| Տարբեր աշխատանքներ | Разные работы |  |  |  | 0 | 0
1 | Գույքային փայտամածի տեղադրում եւ ապամոնտաժում, արտաքին աշխատանքների համար | Установка и разборка инвентарных лесов для наружных работ | 100 մ2 | 100 м2 | 12.92 | 120.8332 | 1561.1653
2 | Գույքային փայտամածի տեղադրում եւ ապամոնտաժում, ներքին աշխատանքների համար | Установка и разборка инвентарных лесов для внутренних работ | 100 մ2 | 100 м2 | 17.16 | 180.3613 | 3095.0001
| Նախահաշիվ N1-2 Ջեռուցում | Смета N1-2 Отопление |  |  |  | 0 | 0
1 | Ջեռուցման ալյումինե մարտկոցների տեղադրում | Установка алюминиевых отопительных радиаторов | էքմ | экм | 191.39 | 1.054 | 201.7168
2 | Ջեռուցման ալյումինե մարտկոցների արժեքը H=500մմ | Стоимость алюминиевых радиаторов H=500мм | սեկցիա | секция | 563 | 5.9542 | 3352.2397
3 | Ջեռուցման ալյումինե մարտկոցների արժեքը H=350մմ | Стоимость алюминиевых радиаторов H=350мм | սեկցիա | секция | 250 | 6.1775 | 1544.3822
4 | Կարգավորիչ կափույրներ Փ15մմ | Регулиующие клапаны Փ15мм | հատ | шт | 59 | 6.3716 | 375.9218
5 | Փակիչ կափույրներ Փ15մմ | запорные клапаны Փ15мм | հատ | шт | 59 | 5.4189 | 319.7137
6 | Փականներ դատարկման ծորակով Փ65մմ | Вентили со сливным краном Փ65мм | հատ | шт | 2 | 32.61 | 65.2201
7 | Փականներ դատարկման ծորակով Փ50մմ | Вентили со сливным краном Փ50мм | հատ | шт | 4 | 14.7473 | 58.9892
8 | Փականներ դատարկման ծորակով Փ32մմ | Вентили со сливным краном Փ32мм | հատ | шт | 2 | 8.0488 | 16.0976
9 | Դատարկման ծորաններ Փ20մմ | Сливные краны Փ20мм | հատ | шт | 2 | 5.2998 | 10.5996
10 | Խողովակաշարի անցկացում պոլիպրոպիլենային խողովակներից /տաք ջրի/ Փ63x8.9մմ, հիդրավլիկ փորձարկումով | Прокладка трубопровода из полипропиленовых труб /для горячей воды/ Փ63x6.9мм, с гидравлическим испытанием | գմ | пм | 80 | 9.5885 | 767.0768
11 | Խողովակաշարի անցկացում պոլիպրոպիլենային խողովակներից /տաք ջրի/ Փ50x6.8մմ, հիդրավլիկ փորձարկումով | Прокладка трубопровода из полипропиленовых труб /для горячей воды/ Փ50x6.8мм, с гидравлическим испытанием | գմ | пм | 72 | 6.237 | 449.0614
12 | Խողովակաշարի անցկացում պոլիպրոպիլենային խողովակներից /տաք ջրի/ Փ40x5.5մմ, հիդրավլիկ փորձարկումով | Прокладка трубопровода из полипропиленовых труб /для горячей воды/ Փ40x5.5мм, с гидравлическим испытанием | գմ | пм | 168 | 4.738 | 795.9838
13 | Խողովակաշարի անցկացում պոլիպրոպիլենային խողովակներից /տաք ջրի/ Փ32x4.4մմ, հիդրավլիկ փորձարկումով | Прокладка трубопровода из полипропиленовых труб /для горячей воды/ Փ32x4.4мм, с гидравлическим испытанием | գմ | пм | 220 | 2.7418 | 603.1856
14 | Խողովակաշարի անցկացում պոլիպրոպիլենային խողովակներից /տաք ջրի/ Փ25x3.5մմ, հիդրավլիկ փորձարկումով | Прокладка трубопровода из полипропиленовых труб /для горячей воды/ Փ25x3.5мм, с гидравлическим испытанием | գմ | пм | 60 | 2.5888 | 155.326
15 | Խողովակաշարի անցկացում պոլիպրոպիլենային խողովակներից /տաք ջրի/ Փ20x2.8մմ, հիդրավլիկ փորձարկումով | Прокладка трубопровода из полипропиленовых труб /для горячей воды/ Փ20x2.8мм, с гидравлическим испытанием | գմ | пм | 100 | 2.5829 | 258.2926
16 | Փ20x2.8մմ խողովակների ջերմամեկուսացում ռետինե խողովակաձեւ մեկուսիչներով | Теплоизоляция труб /Փ20x2.8мм/, резиновой трубчатой изоляцией | գմ | пм | 100 | 0.45848 | 45.8477
17 | Ձևավոր մասեր (ֆիտինգներ) | Фасонные части /фитинги/ | հատ | шт | 490 | 0.29771 | 145.879
18 | Մարտկոցի մոնտաժային կոմպլեկտ | Монтажные комплекты для радиаторов | հատ | шт | 59 | 2.9771 | 175.6502
| Նախահաշիվ N1-3 Կաթսայատան ջերմատեխնիկական մաս | Смета N1-3 Теплотехническая часть котельной |  |  |  | 0 | 0
1 | Պատի կոնդենսացիոն կաթսա Q=120կվտ | Установка настенных конденсационных котлов Q=120квт | հատ | шт | 3 | 2384.2536 | 7152.7609
2 | Կաթսայի շրջանառու պոմպ N=610վտ, n=2800պտ/ր Q=6.8մ3/ժ H=7.0մ | Установка циркуляционнх насосов N=610вт, n=2800об/мин Q=6.8м3/час H=7.0м | հատ | шт | 3 | 459.7452 | 1379.2355
3 | Շրջանառու պոմպ N=1570վտ, n=2800պտ/ր Q=9.6մ3/ժ, H=14.0մ /1 պահուստային/ | Установка циркуляционнх насосов N=1570вт, n=2800об/мин Q=9.6м3/час, H=14.0м /1 резервный/ | հատ | шт | 2 | 665.7852 | 1331.5703
4 | Շրջանառու պոմպ N=880վտ, n=2700պտ/ր Q=8.6մ3/ժ H=9.0մ /1 պահուստային/ | Установка циркуляционнх насосов N=880вт, n=2700об/мин Q=8.6м3/час H=9.0մ /1 резервный/ | հատ | шт | 2 | 603.9732 | 1207.9463
5 | Վերաշրջանառու պոմպ N=200վտ, n=2390պտ/ր Q=0.9մ3/ժ H=5.5մ /1 պահուստային/ | Установка рециркуляционнх насосов N=200вт, n=2390об/мин Q=0.9м3/час H=5.5м /1 резервный/ | հատ | шт | 2 | 296.9736 | 593.9471
6 | Հիդրավլիկ սլաք Q=360.0կվտ, Փ200մմ | Гидравлическая стрелка Q=360.0квт, Փ200мм | հատ | шт | 1 | 244.2882 | 244.2882
7 | Ծավալային ջերմափոխանակիչ V=1000լ, Q=60կվտ, D=880մմ, H=2035մմ | Объемные теплообменники V=1000л, Q=60квт, D=880мм, H=2035мм | հատ | шт | 2 | 618.835 | 1237.67
8 | Թիթեղավոր ջերմափոխանակիչ Q=150կվտ | Пластинчатый теплообменник Q=150квт | հատ | шт | 1 | 320.077 | 320.077
9 | Բաժանարար սանրիկ DN150, L=1000մմ | Распределительная гребенка DN150, L=1000мм | հատ | шт | 1 | 51.5597 | 51.5597
10 | Հետադարձ սանրիկ DN150, L=1000մմ | Распределительная гребенка DN150, L=1000мм | հատ | шт | 1 | 51.5597 | 51.5597
11 | Ճնշումային ընդարձակիչ բաք V=24լ D=320մմ, H=355մմ | Напорный расширительный бак V=24л D=320мм, H=355мм | հատ | шт | 1 | 26.1575 | 26.1575
12 | Ճնշումային ընդարձակիչ բաք V=50լ D=400մմ, H=550մմ | Напорный расширительный бак V=50л D=400мм, H=550мм | հատ | шт | 1 | 54.4402 | 54.4402
13 | Ճնշումային ընդարձակիչ բաք V=80լ D=400մմ, H=850մմ | Напорный расширительный бак V=80л D=400мм, H=850мм | հատ | шт | 1 | 67.8372 | 67.8372
14 | Բաժանարար սանրիկ DN100, L=600մ | Распределительная гребенка DN100, L=600мм | հատ | шт | 2 | 45.6054 | 91.2108
15 | Խողովակաշարի անցկացում պոլիպրոպիլենային խողովակներից /տաք ջրի/ Փ110x15.4, հիդրավլիկ փորձարկումով, ջերմամեկուսացումով | Прокладка трубопровода из полипропиленовых труб /для горячей воды/ Փ110x15.4мм, с гидравлическим испытанием и теплоизоляцией | գմ | пм | 14 | 20.3171 | 284.4388
16 | Խողովակաշարի անցկացում պոլիպրոպիլենային խողովակներից /տաք ջրի/ Փ75x10.4, հիդրավլիկ փորձարկումով, ջերմամեկուսացումով | Прокладка трубопровода из полипропиленовых труб /для горячей воды/ Փ75x10.4мм, с гидравлическим испытанием и теплоизоляцией | գմ | пм | 26 | 13.1569 | 342.0793
17 | Խողովակաշարի անցկացում պոլիպրոպիլենային խողովակներից /տաք ջրի/ Փ50x6.8, հիդրավլիկ փորձարկումով, ջերմամեկուսացումով | Прокладка трубопровода из полипропиленовых труб /для горячей воды/ Փ50x6.8мм, с гидравлическим испытанием и теплоизоляцией | գմ | пм | 8 | 7.2246 | 57.7971
18 | Խողովակաշարի անցկացում պոլիպրոպիլենային խողովակներից /տաք ջրի/ Փ32x4.4, հիդրավլիկ փորձարկումով, ջերմամեկուսացումով | Прокладка трубопровода из полипропиленовых труб /для горячей воды/ Փ32x4.4мм, с гидравлическим испытанием и теплоизоляцией | գմ | пм | 20 | 3.3223 | 66.4458
19 | Խողովակաշարի անցկացում պոլիպրոպիլենային խողովակներից /տաք ջրի/ Փ25x4.4, հիդրավլիկ փորձարկումով, ջերմամեկուսացումով | Прокладка трубопровода из полипропиленовых труб /для горячей воды/ Փ25x4.4мм, с гидравлическим испытанием и теплоизоляцией | գմ | пм | 4 | 3.0949 | 12.3795
20 | Սողնակ Փ100մմ | Задвижки Փ100мм | հատ | шт | 5 | 68.6366 | 343.1831
21 | Սողնակ Փ65մմ | Задвижки Փ65мм | հատ | шт | 23 | 49.8807 | 1147.257
22 | Փական Փ40մմ | Задвижки Փ40мм | հատ | шт | 7 | 10.5793 | 74.0554
23 | Փական Փ25մմ | Задвижки Փ25мм | հատ | шт | 11 | 7.1754 | 78.9292
24 | Փական Փ20մմ | Задвижки Փ20мм | հատ | шт | 4 | 4.3471 | 17.3884
25 | Հետադարձ փական Փ65մմ | Обратные клапаны Փ65мм | հատ | шт | 7 | 40.9494 | 286.6456
26 | Հետադարձ փական Փ40մմ | Обратные клапаны Փ40мм | հատ | шт | 2 | 11.7702 | 23.5404
27 | Հետադարձ փական Փ25մմ | Обратные клапаны Փ25мм | հատ | шт | 3 | 5.7315 | 17.1944
28 | Խառնիչ փական Փ65մմ | Смесительный клапан Փ65мм | հատ | шт | 1 | 45.2915 | 45.2915
29 | Զտիչ Փ65մմ | Фильтры Փ65мм | հատ | шт | 3 | 29.6329 | 88.8988
30 | Զտիչ Փ25մմ | Фильтр Փ25мм | հատ | шт | 1 | 6.5948 | 6.5948
31 | Ջերմաչափեր | Термометры | հատ | шт | 3 | 5.23 | 15.6899
32 | Ճնշաչափ | манометры | հատ | шт | 8 | 5.033 | 40.2639
33 | Եռաբաշխիչ փական Փ15 | Трехходовые клапаны Փ15мм | հատ | шт | 8 | 27.1397 | 217.1175
34 | Պոլիպրոպիլենային խողովակների ձևավոր մասեր | Фасонные части для полипропиленовых труб | հատ | шт | 110 | 0.55077 | 60.5844
| Նախահաշիվ N1-4 Կաթսայատան գազամատակարարում | Смета N1-4 Газоснабжение котельной |  |  |  | 0 | 0
1 | Խողովակաշարի անցկացում պողպատե էլեկտրաեռակցումային խողովակներից Փ76x3.5մմ | Прокладка трубопровода из стальных электросварных труб Փ76x3.5мм | գմ | пм | 5 | 4.2381 | 21.1904
2 | Խողովակաշարի անցկացում պողպատե էլեկտրաեռակցումային խողովակներից Փ45x2.5մմ | Прокладка трубопровода из стальных электросварных труб Փ45x2.5мм | գմ | пм | 3 | 2.7346 | 8.2038
3 | Էլեկտրամագնիսային կափույր Փ65մմ | Электромагнитный клапан Փ65мм | հատ | шт | 1 | 111.453 | 111.453
4 | Կցորդիչային փական Փ40մմ | Муфтовые вентили Փ40мм | հատ | шт | 3 | 16.4889 | 49.4668
5 | Գազատարի պնեւվմատիկ ÷áñÓ³ñÏáõÙ | Пневматическое испытание газопровода | գմ | пм | 9 | 0.80648 | 7.2583
6 | Գազատարի փչամաքրում օդով | Продувка газопровода /воздухом/ | գմ | пм | 9 | 0.16049 | 1.4444
7 | Պողպատե խողովակների յուղաներկում 2 շերտ | Масляная окраска труб за 2 раза | մ2 | пм | 2 | 1.111 | 2.222
8 | Պողպատե խողովակից պատյան Փ108x4մմ, L=500մմ, 1 հատ | Футляр из стальной трубы Փ108x4мм, L=500мм, 1 шт. | գմ | пм | 0.5 | 6.8512 | 3.4256
9 | Ճկուն փողրակ կաթսաների միացման համար | Гибкие шланги для присоединения котлов | գմ | пм | 3 | 2.2328 | 6.6985
10 | Ազդանշանային սարք /դետեկտոր/ | Сигнализатора газа "Детектор" | հատ | шт | 1 | 38.5821 | 38.5821
11 | ППВ 2x2.5ÙÙ2 պղնձե ջիղերով հաղորդալարի անցկացում | Прокладка провода с медными жилами ППВ 2x2.5мм2 | գմ | пм | 10 | 0.60963 | 6.0963
12 | Էլ վարդակ մագնիսական կափույրի համար | Установка розеток для магнитного клапана | հատ | шт | 1 | 2.1457 | 2.1457
| Նախահաշիվ N1-5 Օդափոխություն | Смета N1-5 Вентиляция |  |  |  | 0 | 0
1 | Կանալային ներածման սարք Ն1 L=1290մ3/ժ, H=370պա, որը լրակազմված է` | Канальный приточный агрегат Н1 L=1290м3/час, H=370Па, вклчающий в себя | կ-տ | к-т | 1 | 2669.1731 | 2669.1731
1~1 | Oդային կափույր օժանդակ շարժաբերով LKSF 50-30/230 - 1 հատ | Воздушный клапан с вспомогательным приводом LKSF 50-30/230 - 1 шт |  |  |  | 0 | 0
1~2 | Օդային զտիչ KF5 ներդիրով KFD 50-30 - 1 հատ | Воздушный фильтр KF5 с вставкой KFD 50-30 - 1 шт |  |  |  | 0 | 0
1~3 | Էլեկտրական օդատաքացուցիչ EOS 50-30/15, Q=14,0կվտ - 1 հատ | Электрический воздухообогреватель EOS 50-30/15, Q=14,0квт - 1 шт |  |  |  | 0 | 0
1~4 | Ճկուն ներդիր DV 50-30 - 2 հատ | Гибкая вставка DV 50-30 - 2 шт |  |  |  | 0 | 0
1~5 | Ցածր ճնշման շառավղային օդամուղ ավտոմատիկայով RP 50-30/25-4D N=1004վտ - 1 հատ | Радиальный вентилятор низкого давления с автоматикой RP 50-30/25-4D N=1004вт - 1 шт |  |  |  | 0 | 0
1~6 | Ձայնախլացուցիչ TKU 50-30 - 1 հատ | Шумоглушитель TKU 50-30 - 1 шт |  |  |  | 0 | 0
2 | Կանալային ներածման-արտածման սարք Ն2/Ա2 L=4800մ3/ժ, H=380պա, որը լրակազմված է` | Канальный приточно-вытяжной агрегат Н2/А2 L=4800м3/час, H=380Па, вклчающий в себя | կ-տ | к-т | 1 | 3338.8031 | 3338.8031
2~1 | Oդային կափույր օժանդակ շարժաբերով LKSF 80-50/230 - 2 հատ | Воздушный клапан с вспомогательным приводом LKSF 80-50/230 - 2 шт |  |  |  | 0 | 0
2~2 | Օդային զտիչ KF5 ներդիրով KFD 80-50 - 2 հատ | Воздушный фильтр KF5 с вставкой KFD 80-50 - 2 шт |  |  |  | 0 | 0
2~3 | Թիթեղավոր ռեկուպերատոր HRV 80-50 - 1 հատ | Пластинчатый рекуператор HRV 80-50 - 1 шт |  |  |  | 0 | 0
2~4 | Ջրային օդատաքացուցիչ VO 80-50/2R Q=32,3կվտ - 1 հատ | Водяной воздухообогреватель VO 80-50/2R Q=32,3квт - 1 шт |  |  |  | 0 | 0
2~5 | Խառնիչ հանգույց SUMX 80-6.3(3) N=245վտ - 1 հատ | Смешивающий узел SUMX 80-6.3(3) N=245вт - 1 шт |  |  |  | 0 | 0
2~6 | Ճկուն ներդիր DV 80-50 - 4 հատ | Гибкая вставка DV 80-50 - 4 шт |  |  |  | 0 | 0
2~7 | Ցածր ճնշման շառավղային օդամուղ ավտոմատիկայով RP 80-50/40-6D N=2824վտ - 2 հատ | Радиальный вентилятор низкого давления с автоматикой RP 80-50/40-6D N=2824вт - 2 шт |  |  |  | 0 | 0
2~8 | Ձայնախլացուցիչ TKU 80-50 - 2 հատ | Шумоглушитель TKU 80-50 - 2 шт |  |  |  | 0 | 0
3 | Կանալային ներածման սարք Ն3 L=2785մ3/ժ՛ H=400պա, որը լրակազմված է` | Канальный приточный агрегат Н3 L=2785м3/час, H=400Па, вклчающий в себя | կ-տ | к-т | 1 | 3132.7631 | 3132.7631
3~1 | Oդային կափույր օժանդակ շարժաբերով LKSF 60-35/230 - 1 հատ | Воздушный клапан с вспомогательным приводом LKSF 60-35/230 - 1 шт |  |  |  | 0 | 0
3~2 | Օդային զտիչ KF5 ներդիրով KFD 60-35 - 1 հատ | Воздушный фильтр KF5 с вставкой KFD 60-35 - 1 шт |  |  |  | 0 | 0
3~3 | Ջրային օդատաքացուցիչ VO 60-35/2R Q=24,8կվտ - 1 հատ | Водяной воздухообогреватель VO 60-35/2R Q=24,8квт - 1 шт |  |  |  | 0 | 0
3~4 | Խառնիչ հանգույց SUMX 60-6.3(3) N=100վտ - 1 հատ | Смешивающий узел SUMX 60-6.3(3) N=100вт - 1 шт |  |  |  | 0 | 0
3~5 | Ճկուն ներդիր DV 60-35 - 2 հատ | Гибкая вставка DV 60-35 - 2 шт |  |  |  | 0 | 0
3~6 | Ցածր ճնշման շառավղային օդամուղ ավտոմատիկայով RP 60-35/31-4D N=2464վտ - 1 հատ | Радиальный вентилятор низкого давления с автоматикой RP 60-35/31-4D N=2464вт - 1 шт |  |  |  | 0 | 0
3~7 | Ձայնախլացուցիչ TKU 50-30 - 1 հատ | Шумоглушитель TKU 50-30 - 1 шт |  |  |  | 0 | 0
4 | Ցածր ճնշման շառավղային օդամուղ ավտոմատիկայով RP 50-30/25-4D N=1004վտ | Радиальный вентилятор низкого давления с автоматикой RP 50-30/25-4D N=1004вт | հատ | шт | 1 | 340.0842 | 340.0842
5 | Ճկուն ներդիր DV 50-30 | Гибкая вставка DV 50-30 | հատ | шт | 2 | 18.3187 | 36.6374
6 | Ձայնախլացուցիչ TKU 50-30 | Шумоглушитель TKU 50-30 | հատ | шт | 1 | 68.744 | 68.744
7 | Կանալային կենտրոնախույս օդամուղ CA 200 | Канальный центробежный вентилятор CA 200 | հատ | шт | 2 | 131.5994 | 263.1988
8 | Կանալային կենտրոնախույս օդամուղ CA 150 | Канальный центробежный вентилятор CA 150 | հատ | шт | 1 | 96.5726 | 96.5726
9 | Առանցքային օդամուղ MF 150/6'' | Осевой вентилятор MF 150/6'' | հատ | шт | 2 | 85.2404 | 170.4808
10 | Առանցքային օդամուղ MF 120/5'' | Осевой вентилятор MF 120/5'' | հատ | шт | 8 | 85.3806 | 683.0448
11 | Հրակասեցնող հակահրդեհային փական ՀԿՓ 600x350մմ | Огнезашитный противопожарный клапан ОПК 600x350мм | հատ | шт | 1 | 90.5872 | 90.5872
12 | Հրակասեցնող հակահրդեհային փական ՀԿՓ 500x200մմ | Огнезашитный противопожарный клапан ОПК 500x200мм | հատ | шт | 1 | 79.4959 | 79.4959
13 | Հրակասեցնող հակահրդեհային փական ՀԿՓ Փ200մմ | Огнезашитный противопожарный клапан ОПК Փ200мм | հատ | шт | 2 | 69.076 | 138.1519
14 | Հրակասեցնող հակահրդեհային փական ՀԿՓ Փ150մմ | Огнезашитный противопожарный клапан ОПК Փ150мм | հատ | шт | 3 | 63.1217 | 189.3652
15 | Հրակասեցնող հակահրդեհային փական ՀԿՓ Փ125մմ | Огнезашитный противопожарный клапан ОПК Փ125мм | հատ | шт | 4 | 55.6789 | 222.7157
16 | Դրոսել-փական 300x200մմ | Дроссель-клапан 300x200мм | հատ | шт | 20 | 12.8016 | 256.0325
17 | Դրոսել-փական 200x200մմ | Дроссель-клапан 200x200мм | հատ | шт | 16 | 11.1642 | 178.6273
18 | Դրոսել-փական 200x150մմ | Дроссель-клапан 200x150мм | հատ | шт | 1 | 9.6756 | 9.6756
19 | Դրոսել-փական 200x100մմ | Дроссель-клапан 200x100мм | հատ | шт | 6 | 8.1871 | 49.1225
20 | Դրոսել-փական Փ125մմ | Дроссель-клапан Փ125мм | հատ | шт | 10 | 5.9542 | 59.5424
21 | Կարգավորվող ճաղավանդակ Ճ200II 400x200մմ | Регулируемая решетка Р200II 400x200мм | հատ | шт | 32 | 10.0611 | 321.9553
22 | Կարգավորվող ճաղավանդակ Ճ200I 200x200մմ | Регулируемая решетка Р200I 200x200мм | հատ | шт | 6 | 6.4886 | 38.9313
23 | Կարգավորվող ճաղավանդակ Ճ150III 450x150մմ | Регулируемая решетка Р150III 450x150мм | հատ | шт | 16 | 9.0191 | 144.3058
24 | Կարգավորվող ճաղավանդակ Ճ150II 300x150մմ | Регулируемая решетка Р150II 300x150мм | հատ | шт | 1 | 6.9351 | 6.9351
25 | Ճաղավանդակ ՃՓ200 Փ200մմ | Решетка РՓ200 Փ200мм | հատ | шт | 2 | 5.7443 | 11.4886
26 | Ճաղավանդակ ՃՓ150 Փ150մմ | Решетка РՓ150 Փ150мм | հատ | шт | 11 | 4.5534 | 50.0877
27 | Օդատարների անցկացում ցինկապատ պողպատից ուղղանկյուն կտրվածքով d=0.7մմ, 800x500մմ չափերի, L=17մ | Прокладка воздуховодов из оцинкованной стали прямоугольного сечения d=0.7мм, сеч. 800x500мм, L=17м | մ2 | м2 | 44.2 | 8.2979 | 366.767
28 | Օդատարների անցկացում ցինկապատ պողպատից ուղղանկյուն կտրվածքով d=0.7մմ, 800x400մմ չափերի, L=15մ | Прокладка воздуховодов из оцинкованной стали прямоугольного сечения d=0.7мм, сеч. 800x400мм, L=15м | մ2 | м2 | 36 | 8.2979 | 298.7242
29 | Օդատարների անցկացում ցինկապատ պողպատից ուղղանկյուն կտրվածքով d=0.7մմ, 700x300մմ չափերի, L=6մ | Прокладка воздуховодов из оцинкованной стали прямоугольного сечения d=0.7мм, сеч. 700x300мм, L=6м | մ2 | м2 | 12 | 9.1721 | 110.0655
30 | Օդատարների անցկացում ցինկապատ պողպատից ուղղանկյուն կտրվածքով d=0.7մմ, 600x350մմ չափերի, L=8մ | Прокладка воздуховодов из оцинкованной стали прямоугольного сечения d=0.7мм, сеч. 600x350мм, L=8м | մ2 | м2 | 15.2 | 9.1721 | 139.4162
31 | Օդատարների անցկացում ցինկապատ պողպատից ուղղանկյուն կտրվածքով d=0.7մմ, 600x250մմ չափերի, L=15մ | Прокладка воздуховодов из оцинкованной стали прямоугольного сечения d=0.7мм, сеч. 600x250мм, L=15м | մ2 | м2 | 25.5 | 8.8323 | 225.2231
32 | Օդատարների անցկացում ցինկապատ պողպատից ուղղանկյուն կտրվածքով d=0.7մմ, 550x200մմ չափերի, L=3մ | Прокладка воздуховодов из оцинкованной стали прямоугольного сечения d=0.7мм, сеч. 550x200мм, L=3м | մ2 | м2 | 4.5 | 8.8323 | 39.7452
33 | Օդատարների անցկացում ցինկապատ պողպատից ուղղանկյուն կտրվածքով d=0.7մմ, 500x300մմ չափերի, L=41մ | Прокладка воздуховодов из оцинкованной стали прямоугольного сечения d=0.7мм, сеч. 500x300мм, L=41м | մ2 | м2 | 65.6 | 8.8323 | 579.3974
34 | Օդատարների անցկացում ցինկապատ պողպատից ուղղանկյուն կտրվածքով d=0.7մմ, 500x200մմ չափերի, L=23մ | Прокладка воздуховодов из оцинкованной стали прямоугольного сечения d=0.7мм, сеч. 500x200мм, L=23м | մ2 | м2 | 32.2 | 8.8323 | 284.3993
35 | Օդատարների անցկացում ցինկապատ պողպատից ուղղանկյուն կտրվածքով d=0.7մմ, 500x150մմ չափերի, L=6մ | Прокладка воздуховодов из оцинкованной стали прямоугольного сечения d=0.7мм, сеч. 500x150мм, L=6м | մ2 | м2 | 7.8 | 8.8323 | 68.8918
36 | Օդատարների անցկացում ցինկապատ պողպատից ուղղանկյուն կտրվածքով d=0.7մմ, 400x300մմ չափերի, L=27մ | Прокладка воздуховодов из оцинкованной стали прямоугольного сечения d=0.7мм, сеч. 400x300мм, L=27м | մ2 | м2 | 37.8 | 8.8323 | 333.8601
37 | Օդատարների անցկացում ցինկապատ պողպատից ուղղանկյուն կտրվածքով d=0.7մմ, 400x200մմ չափերի, L=30մ | Прокладка воздуховодов из оцинкованной стали прямоугольного сечения d=0.7мм, сеч. 400x200мм, L=30м | մ2 | м2 | 36 | 8.8323 | 317.962
38 | Օդատարների անցկացում ցինկապատ պողպատից ուղղանկյուն կտրվածքով d=0.7մմ, 400x150մմ չափերի, L=20մ | Прокладка воздуховодов из оцинкованной стали прямоугольного сечения d=0.7мм, сеч. 400x150мм, L=20м | մ2 | м2 | 22 | 8.8323 | 194.3101
39 | Օդատարների անցկացում ցինկապատ պողպատից ուղղանկյուն կտրվածքով d=0.7մմ, 300x250մմ չափերի, L=10մ | Прокладка воздуховодов из оцинкованной стали прямоугольного сечения d=0.7мм, сеч. 300x250мм, L=10м | մ2 | м2 | 11 | 8.8323 | 97.155
40 | Օդատարների անցկացում ցինկապատ պողպատից ուղղանկյուն կտրվածքով d=0.7մմ, 300x200մմ չափերի, L=62մ | Прокладка воздуховодов из оцинкованной стали прямоугольного сечения d=0.7мм, сеч. 300x200мм, L=62м | մ2 | м2 | 62 | 9.2837 | 575.5909
41 | Օդատարների անցկացում ցինկապատ պողպատից ուղղանկյուն կտրվածքով d=0.7մմ, 300x150մմ չափերի, L=26մ | Прокладка воздуховодов из оцинкованной стали прямоугольного сечения d=0.7мм, сеч. 300x150мм, L=26м | մ2 | м2 | 23.4 | 9.2837 | 217.2392
42 | Օդատարների անցկացում ցինկապատ պողպատից ուղղանկյուն կտրվածքով d=0.5մմ, 250x150մմ չափերի, L=20մ | Прокладка воздуховодов из оцинкованной стали прямоугольного сечения d=0.5мм, сеч. 250x150мм, L=20м | մ2 | м2 | 16 | 7.8264 | 125.2228
43 | Օդատարների անցկացում ցինկապատ պողպատից ուղղանկյուն կտրվածքով d=0.5մմ, 200x200մմ չափերի, L=113մ | Прокладка воздуховодов из оцинкованной стали прямоугольного сечения d=0.5мм, сеч. 200x200мм, L=113м | մ2 | м2 | 90.4 | 7.8264 | 707.5087
44 | Օդատարների անցկացում ցինկապատ պողպատից ուղղանկյուն կտրվածքով d=0.5մմ, 200x150մմ չափերի, L=50մ | Прокладка воздуховодов из оцинкованной стали прямоугольного сечения d=0.5мм, сеч. 200x150мм, L=50м | մ2 | м2 | 35 | 7.8264 | 273.9248
45 | Օդատարների անցկացում ցինկապատ պողպատից ուղղանկյուն կտրվածքով d=0.5մմ, 200x100մմ չափերի, L=15մ | Прокладка воздуховодов из оцинкованной стали прямоугольного сечения d=0.5мм, сеч. 200x100мм, L=15м | մ2 | м2 | 9 | 7.8264 | 70.4378
46 | Օդատարի անցկացում ցինկապատ պողպատից կյոր կտրվածքով d=0.5մմ, Փ200մմ, L=23մ | Прокладка воздуховодов из оцинкованной стали круглого сечения d=0.5мм, Փ200мм, L=23м | մ2 | м2 | 14.5 | 7.6845 | 111.425
47 | Օդատարի անցկացում ցինկապատ պողպատից կյոր կտրվածքով d=0.5մմ, Փ160մմ, L=24մ | Прокладка воздуховодов из оцинкованной стали круглого сечения d=0.5мм, Փ160мм, L=24м | մ2 | м2 | 12.1 | 7.6845 | 92.9822
48 | Օդատարի անցկացում ցինկապատ պողպատից կյոր կտրվածքով d=0.5մմ, Փ150մմ, L=40մ | Прокладка воздуховодов из оцинкованной стали круглого сечения d=0.5мм, Փ150мм, L=40м | մ2 | м2 | 18.8 | 7.6845 | 144.4683
49 | Օդատարի անցկացում ցինկապատ պողպատից կյոր կտրվածքով d=0.5մմ, Փ125մմ, L=90մ | Прокладка воздуховодов из оцинкованной стали круглого сечения d=0.5мм, Փ125мм, L=90м | մ2 | м2 | 35.3 | 7.6845 | 271.2622
50 | Օդատարների ջերմամեկուսացում K-Flex մեկուսիչով | Теплоизоляция воздуховодов изоляцией K-Flex | մ2 | м2 | 305 | 5.4622 | 1665.968
51 | Օդառիչ ճաղավանդակ 800x500մմ | Вентиляционная решетка 800x500мм | հատ | шт | 1 | 39.4284 | 39.4284
52 | Օդառիչ ճաղավանդակ 600x350մմ | Вентиляционная решетка 600x350мм | հատ | шт | 1 | 21.6719 | 21.6719
53 | Օդառիչ ճաղավանդակ 500x200մմ | Вентиляционная решетка 500x200мм | հատ | шт | 1 | 11.8474 | 11.8474
54 | Գլխանոց 800x500մմ | Зонт 800x500мм | հատ | шт | 1 | 45.7426 | 45.7426
| Նախահաշիվ N1-6 Տաք եւ սառը ջրամատակարարման ներքին ցանց | Смета N1-6 Сеть внутреннего горячего и холодного водоснабжения |  |  |  | 0 | 0
1 | Խողովակաշարի անցկացում պոլիպրոպիլենային խողովակներից SDR 17, PPR PN 10 Փ50x4.6մմ ամրացումով, հիդրավլիկ փորձարկումով /սառը ջրի/ | Прокладка трубопровода из полипропиленовых труб /холодной воды/ SDR 17, PPR PN 10 Փ50x4.6мм, с креплениями, гидравлическим испытанием | գմ | пм | 50 | 5.2566 | 262.8299
2 | Խողովակաշարի անցկացում պոլիպրոպիլենային խողովակներից SDR 17, PPR PN 10 Փ32x3մմ ամրացումով, հիդրավլիկ փորձարկումով /սառը ջրի/ | Прокладка трубопровода из полипропиленовых труб /холодной воды/ SDR 17, PPR PN 10 Փ32x3мм, с креплениями, гидравлическим испытанием | գմ | пм | 35 | 2.6632 | 93.2105
3 | Խողովակաշարի անցկացում պոլիպրոպիլենային խողովակներից SDR 17, PPR PN 10 Փ25x2.3մմ ամրացումով, հիդրավլիկ փորձարկումով /սառը ջրի/ | Прокладка трубопровода из полипропиленовых труб /холодной воды/ SDR 17, PPR PN 10 Փ25x2.3мм, с креплениями, гидравлическим испытанием | գմ | пм | 12 | 2.2735 | 27.2819
4 | Խողովակաշարի անցկացում պոլիպրոպիլենային խողովակներից SDR 17, PPR PN 10 Փ20x1.9մմ ամրացումով, հիդրավլիկ փորձարկումով /սառը ջրի/ | Прокладка трубопровода из полипропиленовых труб /холодной воды/ SDR 17, PPR PN 10 Փ20x1.9мм, с креплениями, гидравлическим испытанием | գմ | пм | 70 | 2.3582 | 165.0707
5 | Խողովակաշարի անցկացում պոլիպրոպիլենային խողովակներից SDR 11, PPR PN 16 Փ50x4.6մմ ամրացումով, հիդրավլիկ փորձարկումով /տաք ջրի/ | Прокладка трубопровода из полипропиленовых труб /горячей воды/ SDR 11, PPR PN 16 Փ50x4.6мм, с креплениями, гидравлическим испытанием | գմ | пм | 22 | 6.32 | 139.0406
6 | Խողովակաշարի անցկացում պոլիպրոպիլենային խողովակներից SDR 11, PPR PN 16 Փ40x3.7մմ ամրացումով, հիդրավլիկ փորձարկումով /տաք ջրի/ | Прокладка трубопровода из полипропиленовых труб /горячей воды/ SDR 11, PPR PN 16 Փ40x3.7мм, с креплениями, гидравлическим испытанием | գմ | пм | 12 | 4.8571 | 58.285
7 | Խողովակաշարի անցկացում պոլիպրոպիլենային խողովակներից SDR 11, PPR PN 16 Փ32x3մմ ամրացումով, հիդրավլիկ փորձարկումով /տաք ջրի/ | Прокладка трубопровода из полипропиленовых труб /горячей воды/ SDR 11, PPR PN 16 Փ32x3мм, с креплениями, гидравлическим испытанием | գմ | пм | 70 | 2.8311 | 198.1746
8 | Խողովակաշարի անցկացում պոլիպրոպիլենային խողովակներից SDR 11, PPR PN 16 Փ25x2.3մմ ամրացումով, հիդրավլիկ փորձարկումով /տաք ջրի/ | Прокладка трубопровода из полипропиленовых труб /горячей воды/ SDR 11, PPR PN 16 Փ25x2.3мм, с креплениями, гидравлическим испытанием | գմ | пм | 25 | 2.6334 | 65.8356
9 | Խողովակաշարի անցկացում պոլիպրոպիլենային խողովակներից SDR 11, PPR PN 16 Փ20x1.9մմ ամրացումով, հիդրավլիկ փորձարկումով /տաք ջրի/ | Прокладка трубопровода из полипропиленовых труб /горячей воды/ SDR 11, PPR PN 16 Փ20x1.9мм, с креплениями, гидравлическим испытанием | գմ | пм | 88 | 2.6127 | 229.9173
10 | Վենտիլ փակիչ Փ25մմ | Вентили запорные Փ25мм | հատ | шт | 6 | 7.1754 | 43.0523
11 | Վենտիլ փակիչ Փ20մմ | Вентили запорные Փ20мм | հատ | шт | 6 | 4.3471 | 26.0827
12 | Վենտիլ փակիչ Փ15մմ | Вентили запорные Փ15мм | հատ | шт | 6 | 3.6326 | 21.7956
13 | Անկյունային փականներ Փ15մմ | Угловые запорные Փ15мм | հատ | шт | 41 | 3.6326 | 148.9367
14 | Ճկափող Փ15մմ, L=500մմ | Гибкие трубки Փ15мм, L=500мм | հատ | шт | 41 | 0.89314 | 36.6186
15 | Ծորակ-խառնիչների տեղադրում լվացարանի | Установка смесителей для умывальников | հատ | шт | 16 | 16.0809 | 257.2937
16 | Ծորակ-խառնիչների տեղադրում ցնցուղով լողաղցիկի | Установка смесителей для душевых | հատ | шт | 11 | 16.0809 | 176.8894
17 | Պոլիպրոպիլենային ֆիտինգներ Փ50, 40մմ | Полипропиленовые фитинги Փ50, 40мм | հատ | шт | 40 | 0.59542 | 23.817
18 | Պոլիպրոպիլենային ֆիտինգներ Փ32, 25, 20մմ | Полипропиленовые фитинги Փ32, 25, 20мм | հատ | шт | 250 | 0.1042 | 26.0498
19 | Նկուղում անցկացվող խողովակների մեկուսացում "THERMAFLEX" խողովակաձեւ մեկուսիչներով 9մմ պատի հաստությամբ Dy50մմ | Теплоизоляция труб в подвале трубчатой изоляцией "THERMAFLEX", толщиной стенки 9мм Dy50мм | գմ | пм | 72 | 0.95268 | 68.5929
20 | Նկուղում անցկացվող խողովակների մեկուսացում "THERMAFLEX" խողովակաձեւ մեկուսիչներով 9մմ պատի հաստությամբ Dy40մմ | Теплоизоляция труб в подвале трубчатой изоляцией "THERMAFLEX", толщиной стенки 9мм Dy40мм | գմ | пм | 12 | 0.74428 | 8.9314
21 | Նկուղում անցկացվող խողովակների մեկուսացում "THERMAFLEX" խողովակաձեւ մեկուսիչներով 9մմ պատի հաստությամբ Dy32մմ | Теплоизоляция труб в подвале трубчатой изоляцией "THERMAFLEX", толщиной стенки 9мм Dy32мм | գմ | пм | 105 | 0.65497 | 68.7715
22 | Նկուղում անցկացվող խողովակների մեկուսացում "THERMAFLEX" խողովակաձեւ մեկուսիչներով 9մմ պատի հաստությամբ Dy25մմ | Теплоизоляция труб в подвале трубчатой изоляцией "THERMAFLEX", толщиной стенки 9мм Dy25мм | գմ | пм | 20 | 0.58352 | 11.6703
23 | Նկուղում անցկացվող խողովակների մեկուսացում "THERMAFLEX" խողովակաձեւ մեկուսիչներով 9մմ պատի հաստությամբ Dy20մմ | Теплоизоляция труб в подвале трубчатой изоляцией "THERMAFLEX", толщиной стенки 9мм Dy20мм | գմ | пм | 20 | 0.44657 | 8.9314
| Նախահաշիվ N1-7 Հակահրդեհային ջրամատակարարման ցանց | Смета N1-7 Сеть противопожарного водоснабжения |  |  |  | 0 | 0
1 | Խողովակաշարի անցկացում պողպատե էլեկտրաեռակցվող խողովակներից Փ108x3մմ | Прокладка трубопровода из стальных электросварных труб Փ108x3мм | գմ | пм | 35 | 5.6603 | 198.1113
2 | Խողովակաշարի անցկացում պողպատե էլեկտրաեռակցվող խողովակներից Փ89x2.8մմ | Прокладка трубопровода из стальных электросварных труб Փ89x2.8мм | գմ | пм | 88 | 4.7523 | 418.2025
3 | Խողովակաշարի անցկացում պողպատե էլեկտրաեռակցվող խողովակներից Փ76x2.8մմ | Прокладка трубопровода из стальных электросварных труб Փ76x2.8мм | գմ | пм | 45 | 4.0743 | 183.3454
4 | Խողովակաշարի անցկացում պողպատե էլեկտրաեռակցվող խողովակներից Փ57x2.5մմ | Прокладка трубопровода из стальных электросварных труб Փ57x2.5мм | գմ | пм | 55 | 3.7617 | 206.8936
5 | Խողովակաշարի անցկացում պողպատե էլեկտրաեռակցվող խողովակներից Փ45x2.2մմ | Прокладка трубопровода из стальных электросварных труб Փ45x2.2мм | գմ | пм | 10 | 2.6006 | 26.0062
6 | Խողովակաշարի անցկացում պողպատե էլեկտրաեռակցվող խողովակներից Փ40x2.2մմ | Прокладка трубопровода из стальных электросварных труб Փ40x2.2мм | գմ | пм | 76 | 2.3178 | 176.1526
7 | Խողովակաշարի անցկացում պողպատե էլեկտրաեռակցվող խողովակներից Փ32x2.2մմ | Прокладка трубопровода из стальных электросварных труб Փ32x2.2мм | գմ | пм | 285 | 2.2434 | 639.3602
8 | Սպրինկլերային ոռոգիչ СВУ Փ12м t=57ՕC | Спринклерный ирригатор /поливочный/ СВУ Փ12м t=57ՕC | հատ | шт | 164 | 3.3942 | 556.6449
9 | Պողպատե խողովակների ձևավոր մասեր | Фасонные части для стальных труб | կգ | кг | 20 | 1.951 | 39.0192
10 | Պողպատե խողովակների ամրացման դետալներ | Детали крепления для стальных труб | կգ | кг | 50 | 0.73675 | 36.8376
11 | Պողպատե խողովակների յուղաներկում 2 շերտ | Масляная окраска стальных труб за 2 раза | մ2 | м2 | 98 | 1.647 | 161.4099
12 | Հակահրդեհային ծորակների տեղադրում Փ50մմ /ներառյալ հոլովակավոր փական, միացման փողրակավոր գլխիկ ГР-50-2 հատ, ծայրափողակ 50մմ, հակահրդեհային փողակ-20մ, պահարան/ | Установка кранов пожарных Փ50мм /включая рукова пожарные -20м, наконечник, головки для присоединения ГР-50-2, шкаф/ | կ-տ | к-т | 6 | 53.9195 | 323.5167
13 | Պողպատե խողովակների փորձարկում Փ100մմ | Гидравлическое испытание стальных труб Փ100мм | գմ | пм | 168 | 0.12881 | 21.6404
14 | Պողպատե խողովակների փորձարկում Փ50մմ | Гидравлическое испытание стальных труб Փ50мм | գմ | пм | 426 | 0.12256 | 52.2106
| Նախահաշիվ N1-8 Ներքին կոյուղու ցանց | Смета N1-8 Внутренняя канализация |  |  |  | 0 | 0
1 | Կոյուղու պոմպ SOLOLIFT+PWC-3 | Канализационный насос SOLOLIFT+PWC-3 | հատ | шт | 2 | 137.2926 | 274.5851
2 | Պոլիէթիլենային խողովակների մոնտաժում ամրացումով սառը ջրի PE PN-10 SDR17.6 ծանր խտության պոլիէթիլենից Փ50x3մմ, հիդրավլիկ փորձարկումով | Прокладка трубопровода из полиэтиленовый труб /холодной воды/ PE PN-10 SDR17.6 из полиэтилена высокой плотности Փ50x3мм, с гидравлическим испытанием | գմ | пм | 6 | 1.9946 | 11.9674
3 | Խողովակաշարի անցկացում պոլիվինիլքլորիդային կոյուղու խողովակներից Փ110մմ, SN-2, հիդրավլիկ փորձարկումով | Прокладка трубопровода из пливинилхлоридных канализационных труб Փ110мм, SN-2, с гидравлическим испытанием | գմ | пм | 100 | 3.1103 | 311.0263
4 | Խողովակաշարի անցկացում պոլիվինիլքլորիդային կոյուղու խողովակներից Փ50մմ, SN-2, հիդրավլիկ փորձարկումով | Прокладка трубопровода из пливинилхлоридных канализационных труб Փ50мм, SN-2, с гидравлическим испытанием | գմ | пм | 70 | 1.997 | 139.7912
5 | Փականներ Փ40մմ | Вентили Փ40мм | հատ | шт | 2 | 9.6862 | 19.3724
6 | Հետադարձ կափույրներ Փ40մմ | Обратные клапаны Փ40мм | հատ | шт | 2 | 10.877 | 21.7541
7 | Կերամիկական լվացարանների տեղադրում սիֆոնով | Установка керамических умывальников с сифоном | կ-տ | к-т | 17 | 22.571 | 383.7066
8 | Կերամիկական զուգարանակոնքերի տեղադրում բաքով, ճկուն միացումով | Установка керамических унитазов со смывным бачком, гибким присоединением | կ-տ | к-т | 12 | 54.1528 | 649.833
9 | Ակրիլային տակդիրի տեղադրում | Установка акриловых поддонов | հատ | шт | 1 | 31.9982 | 31.9982
10 | Հոսակների տեղադրում չժանգոտվող պողպատից լոգախցիկների Փ50մմ, L=600մմ | Установка трапов из нержавеющей, стали в душевых, Փ50мм, L=600мм | հատ | шт | 10 | 38.232 | 382.3204
11 | Հոսակների տեղադրում չժանգոտվող պողպատից Փ50մմ | Установка трапов из нержавеющей стали Փ50мм | հատ | шт | 8 | 9.3242 | 74.5935
| Ձեւավոր մասեր | Фасонные части |  |  |  | 0 | 0
1 | Քառաբաշխիկ թեք 45Օ Փ110x110մմ | Крестовины косые 45Օ Փ110x110мм | հատ | шт | 2 | 4.985 | 9.9699
2 | Եռաբաշխիկ ուղիղ Փ110x110մմ | Тройники прямые Փ110x110мм | հատ | шт | 10 | 3.0019 | 30.019
3 | Եռաբաշխիկ ուղիղ Փ110x50մմ | Тройники прямые Փ110x50мм | հատ | шт | 12 | 2.7191 | 32.6289
4 | Եռաբաշխիկ ուղիղ Փ50x50մմ | Тройники прямые Փ50x50мм | հատ | шт | 6 | 2.3767 | 14.2602
5 | Եռաբաշխիկ թեք 45Օ Փ110x110մմ | Тройники косые 45О Փ110x110мм | հատ | шт | 3 | 3.2401 | 9.7202
6 | Եռաբաշխիկ թեք 45Օ Փ110x50մմ | Тройники косые 45О Փ110x50мм | հատ | шт | 12 | 2.7191 | 32.6289
7 | Եռաբաշխիկ թեք 45Օ Փ50x50մմ | Тройники косые 45О Փ50x50мм | հատ | шт | 4 | 2.3767 | 9.5068
8 | Ծունկ 90Օ Փ110մմ | Колени 90Օ Փ110мм | հատ | шт | 8 | 2.0081 | 16.0647
9 | Ծունկ 90Օ Փ50մմ | Колени 90Օ Փ50мм | հատ | шт | 55 | 1.5466 | 85.0646
10 | Թեքում 135Օ Փ110մմ | Отводы 135Օ Փ110мм | հատ | шт | 35 | 1.8592 | 65.0729
11 | Թեքում 135Օ Փ50մմ | Отводы 135Օ Փ50мм | հատ | шт | 4 | 1.5317 | 6.127
12 | Անցում Փ50x110մմ | Переходы Փ50x110мм | հատ | шт | 4 | 1.7699 | 7.0796
13 | Ստուգիչ-մաքրիչ Փ110մմ | Ревизии-прочистки Փ110мм | հատ | шт | 6 | 2.797 | 16.7821
14 | Մաքրիչ Փ110մմ | Ревизии Փ110мм | հատ | шт | 3 | 2.797 | 8.3911
| Նախահաշիվ N1-9 Ներքին անձրեւային կոյուղի | Смета N1-9 Внутренняя ливневая канализация |  |  |  | 0 | 0
1 | Խողովակաշարի անցկացում պոլիպրոպիլենային խողովակներից Փ110մմ, հիդրավլիկ փորձարկումով | Прокладка трубопровода из полипропиленовых труб Փ110мм, с гидравлическим | գմ | пм | 40 | 4.0718 | 162.8737
2 | Անձրեւաջրերի ընդունիչ ձագար | Дождеприемные воронки | հատ | шт | 2 | 3.6008 | 7.2017
3 | Ստուգիչ-մաքրիչ Փ110մմ | Ревизии-прочистки Փ110мм | հատ | шт | 2 | 2.797 | 5.594
4 | Ձեւավոր մասեր Փ100մմ | Фасонные части Փ110мм | հատ | шт | 10 | 2.1421 | 21.4205
| Նախահաշիվ N1-10 Պոմպակայանի տեխտոլոգիական մաս | Смета N1-0 Технологические работы насосной |  |  |  | 0 | 0
1 | Ջրի կուտակման մետաղական բաք V=13.5մ3 | Установка макопительных металлических баков V=13.5м3 | հատ | шт | 2 | 1115.9141 | 2231.8281
2 | Ջրի կուտակման պլաստիկ բաք V=2,0մ3 | Установка макопительных пластковых баков V=2м4 | հատ | шт | 1 | 173.0721 | 173.0721
3 | Ճնշում բարձրացնելու սարքավորում ''Hydro Multi՞ երկու պոմպով Q=5մ3/ժամ, H=20մ, N=0.35kvt CRE 3 - 5 | Установка повышения давления'' Hydro Multi՞ с двумя насосами Q=5м3/час, H=20м, N=0.35кжт CRE 3 - 5 | հատ | шт | 1 | 1755.3081 | 1755.3081
4 | Հակահրդեհային ջրամատակարարման ուղղաձիգ կենտրոնախույս պոմպ Q=45.0մ3 /ժամ. H=30մ, N=5.5kvt | Установка противопожарных водоснабжающих вертикальных центробежных насосов Q=45.0м3 /час. H=30м, N=5.5квт | հատ | шт | 2 | 1489.9452 | 2979.8903
5 | Ժոկեյ պոմպ մեմբրանային բաքով 80լ եվ կառավարման վահանակով Q=2մ3/ժամ H=60մ N=0.75kvt CR3- 3-10 | Жокей-насос с мембранным баком 80л и щитом управления Q=2м3/час H=60м N=0.75квт CR3- 3-10 | հատ | шт | 1 | 1077.8652 | 1077.8652
6 | Սուզապոմպ Q=6.0մ3/ժամ; H=14.0մ MC15/50 | Погружные насосы Q=6.0м3/час; H=14.0м MC15/50 | հատ | шт | 2 | 314.487 | 628.9739
7 | Թուջե կցաշուրթավոր սողնակների տեղադրում P=1.6Mpa Փ100մմ | Установка чугунных фланцевых задвижек P=1.6МПа Փ100мм | հատ | шт | 8 | 51.3693 | 410.9544
8 | Թուջե կցաշուրթավոր սողնակների տեղադրում P=1.6Mpa Փ50մմ | Установка чугунных фланцевых задвижек P=1.6МПа Փ50мм | հատ | шт | 7 | 27.6312 | 193.4183
9 | Փակիչ վենտիլ P=1.0Mpa Փ50մմ | Запорные вентили P=1.0МПа Փ50мм | հատ | шт | 5 | 14.7473 | 73.7365
10 | Թուջե կցաշուրթավոր հակադարձ կափույր P=1.6Mpa Փ100մմ | Установка чугунных фланцевых обратных клапанов P=1.6МПа Փ100мм | հատ | шт | 2 | 21.8905 | 43.781
11 | Թուջե կցաշուրթավոր հակադարձ կափույր Փ50մմ | Установка чугунных фланцевых обратных клапанов Փ50мм | հատ | шт | 6 | 12.0605 | 72.3631
12 | Լողանային կափույրներեր Փ50մմ | Установка поплавковых клапанов Փ50мм | հատ | шт | 3 | 59.4864 | 178.4592
13 | Հակահրդեհային ջրամատակարարման սպրինկլերային ղեկավարման հանգույց yy-C 100 | Установка противопожарных спринклерных узлов управления водоснабжения yy-C 100 | կ-տ | к-т | 2 | 221.493 | 442.986
14 | Մանոմետր MPA-10 | Манометр MPA-10 | հատ | шт | 10 | 5.2265 | 52.2654
15 | Պողպատյա կցաշուրթ P=1.6Mpa Փ100մմ | Фланцы стальные P=1.6МПа Փ100мм | հատ | шт | 20 | 8.6337 | 172.6731
16 | Պողպատյա կցաշուրթ P=1.6Mpa Փ50մմ | Фланцы стальные P=1.6МПа Փ50мм | հատ | шт | 26 | 4.7634 | 123.8483
17 | Պողպատե Էլեկտրաեռակցված խողովակներ Փ108x3մմ | Стальные электросварные трубы Փ108x3мм | գմ | пм | 20 | 5.6513 | 113.0267
18 | Պողպատե Էլեկտրաեռակցված խողովակներ Փ57x2.5մմ | Стальные электросварные трубы Փ57x2.5мм | գմ | пм | 15 | 2.8803 | 43.2048
19 | Պոլիպրոպիլենային խողովակ PPR PN10 Փ63մմ | Полопропиленовые трубы PPR PN10 Փ63мм | գմ | пм | 15 | 7.4673 | 112.0089
20 | Պոլիպրոպիլենային խողովակ PPR PN10 Փ50մմ | Полопропиленовые трубы PPR PN10 Փ50мм | գմ | пм | 10 | 5.1622 | 51.6222
21 | Պողպատե խողովակների ձևավոր մասեր | Фасонные части для стальных труб | կգ | кг | 10 | 1.951 | 19.5096
22 | Պոլիպրոպիլենային խողովակների ձևավոր մասեր Փ50մմ | Фасонные части для полипропиленовых труб Փ50мм | հատ | шт | 10 | 1.1313 | 11.3131
23 | Պոլիպրոպիլենային խողովակների ձևավոր մասեր Փ63մմ | Фасонные части для полипропиленовых труб Փ63мм | հատ | шт | 15 | 0.77405 | 11.6108
24 | Պողպատե խողովակների փորձարկում Փ100մմ | Гидравлическое испытание стальных труб Փ100мм | գմ | пм | 20 | 0.12881 | 2.5762
25 | Պողպատե խողովակների փորձարկում Փ50մմ | Гидравлическое испытание стальных труб Փ50мм | գմ | пм | 15 | 0.12256 | 1.8384
27 | Պողպատե խողովակների յուղաներկում 2 շերտ | Масляная окраска стальных труб за 2 раза | մ2 | м2 | 10 | 1.0986 | 10.9863
| Նախահաշիվ N1-11 Էլեկտրամատակարարում | Смета N1-11 Электроснабжение |  |  |  | 0 | 0
1 | Մուտքի բաշխիչ վահան, մետաղական արկղ /ԲxԼxԽ/՝ 1200x800x250մմ /ՄԲՎ/ | Входной распределительный щит, металлический ящик, размером 1200x800x250мм /ВРЩ/ | հատ | шт | 1 | 89.6255 | 89.6255
2 | Եռաբեւեռ եռաֆազ ինքնավար անջատիչ՝ ջերմային եւ էլ-մագնիսական խզիչներով, UԱՆՎ~380Վ, I²Üæ~ 200Ա /MCCB/ | Трехполюсный трехфазный автономный выключатель, с тепловым и электромагнитным разделителями, U~380Վ, I~ 200А /MCCB/ | հատ | шт | 2 | 61.1491 | 122.2981
3 | Եռաբեւեռ եռաֆազ ինքնավար անջատիչ՝ ջերմային եւ էլ-մագնիսական խզիչներով, UԱՆՎ~380Վ, I²Üæ~ 63Ա /MCB/ | Трехполюсный трехфазный автономный выключатель, с тепловым и электромагнитным разделителями, U~380Վ, I~ 63А /MCCB/ | հատ | шт | 2 | 9.4971 | 18.9943
4 | Եռաբեւեռ եռաֆազ ինքնավար անջատիչ՝ ջերմային եւ էլ-մագնիսական խզիչներով, UԱՆՎ~380Վ, I²Üæ~ 32Ա /MCB/ | Трехполюсный трехфазный автономный выключатель, с тепловым и электромагнитным разделителями, U~380Վ, I~ 32А /MCB/ | հատ | шт | 4 | 9.4971 | 37.9886
5 | Եռաբեւեռ եռաֆազ ինքնավար անջատիչ՝ ջերմային եւ էլ-մագնիսական խզիչներով, UԱՆՎ~380Վ, I²Üæ~ 25Ա /MCB/ | Трехполюсный трехфазный автономный выключатель, с тепловым и электромагнитным разделителями, U~380Վ, I~ 25А /MCB/ | հատ | шт | 1 | 7.9027 | 7.9027
6 | Միաբեւեռ Միաֆազ ինքնավար անջատիչ՝ ջերմային եւ էլ-մագնիսական խզիչներով, UԱՆՎ~220Վ, I²Üæ~ 25Ա /MCB/ | Трехполюсный однофазный автономный выключатель, с тепловым и электромагнитным разделителями, U~220Վ, I~ 25А /MCB/ | հատ | шт | 1 | 5.5955 | 5.5955
7 | Միաբեւեռ Միաֆազ ինքնավար անջատիչ՝ ջերմային եւ էլ-մագնիսական խզիչներով, UԱՆՎ~220Վ, I²Üæ~ 10Ա /MCB/ | Трехполюсный однофазный автономный выключатель, с тепловым и электромагнитным разделителями, U~220Վ, I~ 10А /MCB/ | հատ | шт | 1 | 5.5955 | 5.5955
8 | Մոնտավային DIN ձող | Монтажная DIN-рейка | գմ | пм | 0.7 | 1.6374 | 1.1462
9 | Հողանցման եւ զրոի պտուտակային սեղմակներ | Винтовые зажимы заземления и нуля | հատ | шт | 2 | 2.6937 | 5.3874
10 | Եռաբեւեռ զուգորդիչ | Трехполюсный соединитель | գմ | пм | 0.5 | 28.3813 | 14.1906
11 | Էլեկտրավահանակ /պլաստմասե արկղ/ 12 մոդուլի համար /ԼՎՆ/ | Электрощит /пластмассоый ящик/ на 12 модулей | հատ | шт | 1 | 21.9305 | 21.9305
12 | Եռաբեւեռ եռաֆազ ինքնավար անջատիչ՝ ջերմային եւ էլ-մագնիսական խզիչներով, UԱՆՎ~380Վ, I²Üæ~ 25Ա /MCB/ | Трехполюсный трехфазный автономный выключатель, с тепловым и электромагнитным разделителями, U~380Վ, I~ 25А /MCB/ | հատ | шт | 1 | 7.9027 | 7.9027
13 | Միաբեւեռ Միաֆազ ինքնավար անջատիչ՝ ջերմային եւ էլ-մագնիսական խզիչներով, UԱՆՎ~220Վ, I²Üæ~ 25Ա /MCB/ | Трехполюсный однофазный автономный выключатель, с тепловым и электромагнитным разделителями, U~220Վ, I~ 10А /MCB/ | հատ | шт | 1 | 5.5955 | 5.5955
14 | Միաբեւեռ Միաֆազ ինքնավար անջատիչ՝ ջերմային եւ էլ-մագնիսական խզիչներով, UԱՆՎ~220Վ, I²Üæ~ 10Ա /MCB/ | Трехполюсный однофазный автономный выключатель, с тепловым и электромагнитным разделителями, U~220Վ, I~ 10А /MCB/ | հատ | шт | 2 | 5.5955 | 11.1909
15 | Եռաբեւեռ զուգորդիչ | Трехполюсный соединитель | գմ | пм | 0.2 | 28.3813 | 5.6763
16 | Էլեկտրավահանակ /պլաստմասե արկղ/ 24 մոդուլի համար /ԼՎ-1/ | Электрощит /пластмассоый ящик/ на 24 модулей | հատ | шт | 1 | 29.3733 | 29.3733
17 | Եռաբեւեռ եռաֆազ ինքնավար անջատիչ՝ ջերմային եւ էլ-մագնիսական խզիչներով, UԱՆՎ~380Վ, I²Üæ~ 50Ա /MCB/ | Трехполюсный трехфазный автономный выключатель, с тепловым и электромагнитным разделителями, U~380Վ, I~ 50А /MCB/ | հատ | шт | 1 | 9.4971 | 9.4971
18 | Եռաբեւեռ եռաֆազ ինքնավար անջատիչ՝ ջերմային եւ էլ-մագնիսական խզիչներով, UԱՆՎ~380Վ, I²Üæ~ 16Ա /MCB/ | Трехполюсный трехфазный автономный выключатель, с тепловым и электромагнитным разделителями, U~380Վ, I~ 16А /MCB/ | հատ | шт | 1 | 7.9027 | 7.9027
19 | Միաբեւեռ Միաֆազ ինքնավար անջատիչ՝ ջերմային եւ էլ-մագնիսական խզիչներով, UԱՆՎ~220Վ, I²Üæ~ 25Ա /MCB/ | Трехполюсный однофазный автономный выключатель, с тепловым и электромагнитным разделителями, U~220Վ, I~ 25А /MCB/ | հատ | шт | 10 | 5.5955 | 55.9546
20 | Միաբեւեռ Միաֆազ ինքնավար անջատիչ՝ ջերմային եւ էլ-մագնիսական խզիչներով, UԱՆՎ~220Վ, I²Üæ~ 10Ա /MCB/ | Трехполюсный однофазный автономный выключатель, с тепловым и электромагнитным разделителями, U~220Վ, I~ 10А /MCB/ | հատ | шт | 5 | 5.5955 | 27.9773
21 | Եռաբեւեռ զուգորդիչ | Трехполюсный соединитель | գմ | пм | 0.5 | 28.3813 | 14.1906
22 | Էլեկտրավահանակ /պլաստմասե արկղ/ 16 մոդուլի համար /ԼՎ-2/ | Электрощит /пластмассоый ящик/ на 16 модулей | հատ | шт | 1 | 26.3962 | 26.3962
23 | Եռաբեւեռ եռաֆազ ինքնավար անջատիչ՝ ջերմային եւ էլ-մագնիսական խզիչներով, UԱՆՎ~380Վ, I²Üæ~ 50Ա /MCB/ | Трехполюсный трехфазный автономный выключатель, с тепловым и электромагнитным разделителями, U~380Վ, I~ 50А /MCB/ | հատ | шт | 1 | 9.4971 | 9.4971
24 | Միաբեւեռ Միաֆազ ինքնավար անջատիչ՝ ջերմային եւ էլ-մագնիսական խզիչներով, UԱՆՎ~220Վ, I²Üæ~ 25Ա /MCB/ | Трехполюсный трехфазный автономный выключатель, с тепловым и электромагнитным разделителями, U~380Վ, I~ 25А /MCB/ | հատ | шт | 6 | 4.3451 | 26.0704
25 | Միաբեւեռ Միաֆազ ինքնավար անջատիչ՝ ջերմային եւ էլ-մագնիսական խզիչներով, UԱՆՎ~220Վ, I²Üæ~ 10Ա /MCB/ | Трехполюсный однофазный автономный выключатель, с тепловым и электромагнитным разделителями, U~220Վ, I~ 10А /MCB/ | հատ | шт | 3 | 5.5955 | 16.7864
26 | Եռաբեւեռ զուգորդիչ | Трехполюсный соединитель | գմ | пм | 0.3 | 28.3813 | 8.5144
27 | Օդափոխության վահան, մետաղական արկղ /ԲxԼxԽ/՝ 800x600x250մմ /ՕՎ/ | Вентиляционный щит, металлический ящик, размером 800x600x250мм /ВЩ/ | հատ | шт | 1 | 52.4115 | 52.4115
28 | Եռաբեւեռ եռաֆազ ինքնավար անջատիչ՝ ջերմային եւ էլ-մագնիսական խզիչներով, UԱՆՎ~380Վ, I²Üæ~ 25Ա /MCB/ | Трехполюсный трехфазный автономный выключатель, с тепловым и электромагнитным разделителями, U~380Վ, I~ 25А /MCB/ | հատ | шт | 1 | 7.9027 | 7.9027
29 | Եռաբեւեռ եռաֆազ ինքնավար անջատիչ՝ ջերմային եւ էլ-մագնիսական խզիչներով, UԱՆՎ~380Վ, I²Üæ~ 16Ա /MCB/ | Трехполюсный трехфазный автономный выключатель, с тепловым и электромагнитным разделителями, U~380Վ, I~ 16А /MCB/ | հատ | шт | 6 | 7.9027 | 47.4164
30 | Մոնտավային DIN ձող | Монтажная DIN-рейка | գմ | пм | 0.6 | 1.6374 | 0.98245
31 | Հողանցման եւ զրոի պտուտակային սեղմակներ | Винтовые зажимы заземления и нуля | հատ | шт | 2 | 2.6937 | 5.3874
32 | Եռաբեւեռ զուգորդիչ | Трехполюсный соединитель | գմ | пм | 0.5 | 28.3813 | 14.1906
33 | Պոմպակայանի վահան, մետաղական արկղ /ԲxԼxԽ/՝ 800x600x250մմ IP54 /ՊՎ/ | Щит насосной, металлический ящик, размером 800x600x250мм IP54 /ЩН/ | հատ | шт | 1 | 52.4115 | 52.4115
34 | Եռաբեւեռ եռաֆազ ինքնավար անջատիչ՝ ջերմային եւ էլ-մագնիսական խզիչներով, UԱՆՎ~380Վ, I²Üæ~ 25Ա /MCB/ | Трехполюсный трехфазный автономный выключатель, с тепловым и электромагнитным разделителями, U~380Վ, I~ 25А /MCB/ | հատ | шт | 1 | 7.9027 | 7.9027
35 | Եռաբեւեռ եռաֆազ ինքնավար անջատիչ՝ ջերմային եւ էլ-մագնիսական խզիչներով, UԱՆՎ~380Վ, I²Üæ~ 16Ա /MCB/ | Трехполюсный трехфазный автономный выключатель, с тепловым и электромагнитным разделителями, U~380Վ, I~ 16А /MCB/ | հատ | шт | 2 | 7.9027 | 15.8055
36 | Եռաբեւեռ եռաֆազ ինքնավար անջատիչ՝ ջերմային եւ էլ-մագնիսական խզիչներով, UԱՆՎ~380Վ, I²Üæ~ 10Ա /MCB/ | Трехполюсный трехфазный автономный выключатель, с тепловым и электромагнитным разделителями, U~380Վ, I~ 10А /MCB/ | հատ | шт | 1 | 7.9027 | 7.9027
37 | Միաբեւեռ Միաֆազ ինքնավար անջատիչ՝ ջերմային եւ էլ-մագնիսական խզիչներով, UԱՆՎ~220Վ, I²Üæ~ 25Ա /MCB/ | Трехполюсный однофазный автономный выключатель, с тепловым и электромагнитным разделителями, U~220Վ, I~ 25А /MCB/ | հատ | шт | 1 | 5.5955 | 5.5955
38 | Միաբեւեռ Միաֆազ ինքնավար անջատիչ՝ ջերմային եւ էլ-մագնիսական խզիչներով, UԱՆՎ~220Վ, I²Üæ~ 10Ա /MCB/ | Трехполюсный однофазный автономный выключатель, с тепловым и электромагнитным разделителями, U~220Վ, I~ 10А /MCB/ | հատ | шт | 4 | 5.5955 | 22.3818
39 | Մոնտավային DIN ձող | Монтажная DIN-рейка | գմ | пм | 0.8 | 1.6374 | 1.3099
40 | Հողանցման եւ զրոի պտուտակային սեղմակներ | Винтовые зажимы заземления и нуля | հատ | шт | 2 | 2.6937 | 5.3874
41 | Եռաբեւեռ զուգորդիչ | Трехполюсный соединитель | գմ | пм | 0.4 | 28.3813 | 11.3525
42 | Կաթսայատան վահան, մետաղական արկղ /ԲxԼxԽ/՝ 800x600x250մմ IP54 /ԿՎ/ | Щит котельной, металлический ящик, размером 800x600x250мм IP54 /ЩК/ | հատ |  | 1 | 52.4115 | 52.4115
43 | Եռաբեւեռ եռաֆազ ինքնավար անջատիչ՝ ջերմային եւ էլ-մագնիսական խզիչներով, UԱՆՎ~380Վ, I²Üæ~ 25Ա /MCB/ | Трехполюсный трехфазный автономный выключатель, с тепловым и электромагнитным разделителями, U~380Վ, I~ 25А /MCB/ | հատ | шт | 1 | 7.9027 | 7.9027
44 | Եռաբեւեռ եռաֆազ ինքնավար անջատիչ՝ ջերմային եւ էլ-մագնիսական խզիչներով, UԱՆՎ~380Վ, I²Üæ~ 10Ա /MCB/ | Трехполюсный трехфазный автономный выключатель, с тепловым и электромагнитным разделителями, U~380Վ, I~ 10А /MCB/ | հատ | шт | 4 | 7.9027 | 31.6109
45 | Միաբեւեռ Միաֆազ ինքնավար անջատիչ՝ ջերմային եւ էլ-մագնիսական խզիչներով, UԱՆՎ~220Վ, I²Üæ~ 25Ա /MCB/ | Трехполюсный однофазный автономный выключатель, с тепловым и электромагнитным разделителями, U~220Վ, I~ 25А /MCB/ | հատ | шт | 2 | 4.3451 | 8.6901
46 | Միաբեւեռ Միաֆազ ինքնավար անջատիչ՝ ջերմային եւ էլ-մագնիսական խզիչներով, UԱՆՎ~220Վ, I²Üæ~ 10Ա /MCB/ | Трехполюсный однофазный автономный выключатель, с тепловым и электромагнитным разделителями, U~220Վ, I~ 10А /MCB/ | հատ | шт | 5 | 5.5955 | 27.9773
47 | Մոնտավային DIN ձող | Монтажная DIN-рейка | գմ | пм | 0.8 | 1.6374 | 1.3099
48 | Հողանցման եւ զրոի պտուտակային սեղմակներ | Винтовые зажимы заземления и нуля | հատ | шт | 2 | 2.6937 | 5.3874
49 | Եռաբեւեռ զուգորդիչ | Трехполюсный соединитель | գմ | пм | 0.5 | 28.3813 | 14.1906
50 | ВВГнг-LS 5x95մմ2 հատվածքով պղնձե, բազմաջիղ , վինիլային թաղանթով եւ վինիլային մեկուսացումով մալուխի անցկացում | Прокладка мхогожильного кабеля с медными жилами с виниловой пленкой и виниловой изоляцией ВВГнг-LS, число жил и сечение -5x95мм2 | գմ | пм | 30 | 36.7039 | 1101.1169
51 | ВВГнг-LS 5x10մմ2 հատվածքով պղնձե, բազմաջիղ , վինիլային թաղանթով եւ վինիլային մեկուսացումով մալուխի անցկացում | Прокладка мхогожильного кабеля с медными жилами с виниловой пленкой и виниловой изоляцией ВВГнг-LS, число жил и сечение -5x10мм2 | գմ | пм | 44 | 4.069 | 179.0359
52 | ВВГнг-LS 5x4մմ2 հատվածքով պղնձե, բազմաջիղ , վինիլային թաղանթով եւ վինիլային մեկուսացումով մալուխի անցկացում | Прокладка мхогожильного кабеля с медными жилами с виниловой пленкой и виниловой изоляцией ВВГнг-LS, число жил и сечение -5x4мм2 | գմ | пм | 110 | 1.8674 | 205.4158
53 | ВВГнг-LS 5x2.5մմ2 հատվածքով պղնձե, բազմաջիղ , վինիլային թաղանթով եւ վինիլային մեկուսացումով մալուխի անցկացում | Прокладка мхогожильного кабеля с медными жилами с виниловой пленкой и виниловой изоляцией ВВГнг-LS, число жил и сечение -5x2.5мм2 | գմ | пм | 78 | 1.2601 | 98.2865
54 | ВВГнг-LS 5x1.5մմ2 հատվածքով պղնձե, բազմաջիղ , վինիլային թաղանթով եւ վինիլային մեկուսացումով մալուխի անցկացում | Прокладка мхогожильного кабеля с медными жилами с виниловой пленкой и виниловой изоляцией ВВГнг-LS, число жил и сечение -5x1.5мм2 | գմ | пм | 374 | 0.8805 | 329.3072
55 | ВВГнг-LS 3x2.5մմ2 հատվածքով պղնձե, բազմաջիղ , վինիլային թաղանթով եւ վինիլային մեկուսացումով մալուխի անցկացում | Прокладка мхогожильного кабеля с медными жилами с виниловой пленкой и виниловой изоляцией ВВГнг-LS, число жил и сечение -3x2.5мм2 | գմ | пм | 750 | 0.83495 | 626.213
56 | ВВГнг-LS 3x1.5մմ2 հատվածքով պղնձե, բազմաջիղ , վինիլային թաղանթով եւ վինիլային մեկուսացումով մալուխի անցկացում | Прокладка мхогожильного кабеля с медными жилами с виниловой пленкой и виниловой изоляцией ВВГнг-LS, число жил и сечение -3x1.5мм2 | գմ | пм | 1600 | 0.62238 | 995.8145
57 | Մալուխի պղնձե ծայրակալ 95մմ2 /ТМ-95/ | Медные наконечники для кабеля 95мм2 /ТМ-95/ | հատ | шт | 10 | 1.3765 | 13.7649
58 | Մալուխի պղնձե ծայրակալ 10մմ2 /НШВИ-10/ | Медные наконечники для кабеля 10мм2 /НШВИ-10/ | հատ | шт | 20 | 1.3021 | 26.0412
59 | Մալուխի պղնձե ծայրակալ 4մմ2 /НШВИ-4/ | Медные наконечники для кабеля 4мм2 /НШВИ-4/ | հատ | шт | 40 | 0.79695 | 31.8778
60 | Մալուխի պղնձե ծայրակալ 2.5մմ2 /НШВИ-2.5/ | Медные наконечники для кабеля 2.5мм2 /НШВИ-2.5/ | հատ | шт | 700 | 0.75229 | 526.6019
61 | Մալուխի պղնձե ծայրակալ 1.5մմ2 /НШВИ-1.5/ | Медные наконечники для кабеля 1.5мм2 /НШВИ-1.5/ | հատ | шт | 1200 | 0.7374 | 884.8834
62 | Երկբևեռ վարդակ երրորդ հողանցման հպակով, ներքին տեղադրման համար 220Վ, 16Ա, U~220Վ, I²Üæ=10Ա, IP22 | Двуполюсная розетка, с третьим заземляющим контактом для скрытой установки 220В, 16А, U~220В, I=10А, IP22 | հատ | шт | 56 | 1.8926 | 105.9871
63 | Երկբևեռ վարդակ երրորդ հողանցման հպակով, ներքին տեղադրման համար 220Վ, 16Ա, U~220Վ, I²Üæ=10Ա, IP44 | Двуполюсная розетка, с третьим заземляющим контактом для скрытой установки 220В, 16А, U~220В, I=10А, IP44 | հատ | шт | 13 | 1.8926 | 24.6042
64 | Միաստեղ միաբեւեռ անջատիչ, ներքին տեղադրման | Одноклавишный однополюсный выключатель, для скрытой установки | հատ | шт | 22 | 2.1529 | 47.363
65 | Երկստեղ միաբեւեռ անջատիչ, ներքին տեղադրման | Двуклавишный однополюсный выключатель, для скрытой установки | հատ | шт | 22 | 3.1958 | 70.308
66 | Եռաստեղ միաբեւեռ անջատիչ, ներքին տեղադրման | Трехклавишный однополюсный выключатель, для скрытой установки | հատ | шт | 3 | 3.1958 | 9.5875
67 | Տուփեր բաժանարար, ներքին տեղադրման | Коробки распределительные, для скрытой установки | հատ | шт | 60 | 0.22328 | 13.3971
68 | Տուփեր ենթավարդակային | Коробки для установки розеток и выключателей | հատ | шт | 115 | 0.17863 | 20.5421
69 | Առաստաղային լուսատու 32Վտ, LED 3496Լմ, 4000Կ, 1390x24x70մմ UԱՆՎ~220Վ, cosf=0.92, IP20 | Потолочный светильник 32вт, LED 3496Лм, 4000К, 1390x24x70мм U~220В, cosf=0.92, IP20 | հատ | шт | 104 | 27.9603 | 2907.8709
70 | Առաստաղային լուսատու 40Վտ, LED 3100Լմ, 4000Կ, 1195x295մմ UԱՆՎ~220Վ, cosf=0.92, IP20 | Потолочный светильник 40вт, LED 3100Лм, 4000К, 1195x295мм U~220В, cosf=0.92, IP20 | հատ | шт | 31 | 33.9145 | 1051.3508
71 | Առաստաղային /pati/ լուսատու 18Վտ, LED 7000Լմ, 2320Կ, UԱՆՎ~220Վ, cosf=0.92 | Потолочный светильник 18вт, LED 7000Лм, 2320К, U~220В, cosf=0.92 | հատ | шт | 129 | 23.4946 | 3030.8052
72 | Առաստաղային լուսատու 15Վտ, LED 1800Լմ, 4000Կ, 1195x295մմ UԱՆՎ~220Վ | Потолочный светильник 15вт, LED 1800Лм, 4000К, 1195x295мм U~220В | հատ | шт | 5 | 19.0289 | 95.1447
73 | Պատի լուսատու 16Վտ LED լամպով IP67 | Настенный светильник 16вт, с лампой LED IP67 | հատ | шт | 7 | 20.5175 | 143.6224
74 | Առաստաղային լուսատու ներկառուցվող 10Վտ, LED 1000Լմ, 4000Կ | Потолочный светильник встроенный 10вт, LED 1000Лм, 4000К | հատ | шт | 45 | 16.0518 | 722.3314
75 | Պատի լուսատու ջերմադիմացկուն, խոնավադիմացկուն 10Վտ, LED 720Լմ, 4000Կ , UԱՆՎ~220Վ, cosf=0.92, IP67 | Потолочный светильник влагостойкий 10вт, LED 720Лм, 4000К, U~220В, cosf=0.92, IP67 | հատ | шт | 2 | 16.0518 | 32.1036
76 | Վթարային լուսատու ներկառուցված մարտկոցով 8Վտ, LED | Аяарийный светильник со встроенным аккумулятором 8вт, LED | հատ | шт | 46 | 19.0289 | 875.3308
77 | Տարհանման ցուցանակներ ներկառուցված մարտկոցով 2Վտ, LED E22 | Табличка «Эвакуация» со встроенным аккумулятором 2вт, LED E22 | հատ | шт | 5 | 13.4569 | 67.2847
78 | Տարհանման ցուցանակներ ներկառուցված մարտկոցով 2Վտ, LED E11 | Табличка «Эвакуация» со встроенным аккумулятором 2вт, LED E11 | հատ | шт | 9 | 13.4569 | 121.1124
79 | Տարհանման ցուցանակներ ներկառուցված մարտկոցով 2Վտ, LED E03 | Табличка «Эвакуация» со встроенным аккумулятором 2вт, LED E03 | հատ | шт | 3 | 13.4569 | 40.3708
80 | Տարհանման ցուցանակներ ներկառուցված մարտկոցով 2Վտ, LED E03 երկկողմանի | Табличка «Эвакуация» со встроенным аккумулятором 2вт, LED E03 двусторонняя | հատ | шт | 1 | 13.4569 | 13.4569
81 | Տարհանման ցուցանակներ ներկառուցված մարտկոցով 2Վտ, LED E13 | Табличка «Эвакуация» со встроенным аккумулятором 2вт, LED E13 | հատ | шт | 2 | 13.4569 | 26.9139
82 | Տարհանման ցուցանակներ ներկառուցված մարտկոցով 2Վտ, LED E15 | Табличка «Эвакуация» со встроенным аккумулятором 2вт, LED E15 | հատ | шт | 2 | 13.4569 | 26.9139
83 | Առաստաղից կախովի մալուխատար ցինկապատ ծակոտած պողպատից 50x300մմ, 1մմ հաստության, ներառյալ կցորդիչները, կախիչ դետալները, անկյունակները, անցումները | Подвесной лоток из оцинкованной перфорированной стали сечением 50x300мм, толщиной 1мм, включая соединения, подвесные детали, угольники, переходы | գմ | пм | 8 | 6.352 | 50.8156
84 | Մալուխատար կափարիչով ցինկապատ ծակոտած պողպատից 50x300մմ, 1մմ հաստության, ներառյալ կցորդիչները, կախիչ դետալները, անկյունակները, անցումները | Лоток из оцинкованной перфорированной стали сечением 50x300мм, толщиной 1мм, включая соединения, подвесные детали, угольники, переходы | գմ | пм | 12 | 6.352 | 76.2234
85 | Առաստաղից կախովի մալուխատար ցինկապատ ծակոտած պողպատից 50x50մմ, 1մմ հաստության, ներառյալ կցորդիչները, կախիչ դետալները, անկյունակները, անցումները | Подвесной лоток из оцинкованной перфорированной стали сечением 50x50мм, толщиной 1мм, включая соединения, подвесные детали, угольники, переходы | գմ | пм | 297 | 2.9283 | 869.6932
| Հողանցման կոնտուրի կառուցում | Устройство заземляющего контура |  |  |  | 0 | 0
1 | Գրունտի քանդում ձեռքով /0.5x0.4x46/ | Разработка грунта вручную /0.5x0.4x46/ | մ3 | м3 | 9.2 | 3.5485 | 32.6464
2 | Պողպատե անկյունակից էլեկտրոդ L50x50x5մմ չափերով Լ=2,0մ | Электроды из сталных уголков L50x50x5мм Լ=2,0м | հատ | шт | 6 | 5.1963 | 31.178
3 | Պողպատե հաղորդիչ —40x4մմ չափերի խրամուղում | Сталь полосовая —40x4мм /в трншее/ | գմ | пм | 46 | 0.91145 | 41.9268
4 | Պողպատե հաղորդիչ —40x4մմ չափերի պատին | Сталь полосовая —40x4мм /по стенам/ | գմ | пм | 6 | 1.1615 | 6.9689
5 | Գրունտի ետլիցք ձեռքով, տոփանումով | Обратная засыпка грунта вручную, с уплотнением | մ3 | м3 | 9.2 | 1.4839 | 13.6521
| Նախահաշիվ N1-12 Հրդեհային ազդանշանում | Смета N1-12 Пожарная сигнализация |  |  |  | 0 | 0
1 | Ընդունիչ-հսկիչ ղեկավարման հասցեային սարք R3-Рубеж-2ОП | Прибор приёмно-контрольный и управления адресный R3-Рубеж-2ОП | հատ | шт | 1 | 264.0687 | 264.0687
2 | Ծխի տոիչ ИП 212-64-R3 | Извещатель дымовой ИП 212-64-R3 | հատ | шт | 41 | 13.2587 | 543.6086
3 | Ձեռքի ազդարարիչ հասցեային ИПР-513-11 A-R3 կամ համարժեքը | Извещатель ручной адресный 513-11 A-R3 | հատ | шт | 8 | 9.5373 | 76.2987
4 | Հասցեային լուսաձայնային ազդասարք ОПОП 124-R3 | Оповещатель светозвуковой адресный ОПОП 124-R3 | հատ | шт | 11 | 22.1901 | 244.0912
5 | Գծային տվիչ հասցեային ИПДЛ-264/1-50-R3 /ИП 212-264/ | Извещатель линейный адресный ИПДЛ-264/1-50-R3 /ИП 212-264/ | հատ | шт | 2 | 141.275 | 282.55
6 | Սնուցման սարք հասցեային 12Վ, ներկառուցված մարտկոցներով ИВЕПР-12/2-RS-R3 2x12 БР | Источник питания адресный 12В, со встроенными аккумуляторами ИВЕПР-12/2-RS-R3 2x12 БР | հատ | шт | 1 | 61.7543 | 61.7543
7 | Գծի մեկուսիչ ИЗ-1-R3 | Изолятор шлейфа ИЗ-1-R3 | հատ | шт | 5 | 7.4667 | 37.3336
8 | Շարժական տվիչ հասցեային ИО 40920-2 | Извещатель передвижной адресный ИО 40920-2 | հատ | шт | 16 | 16.2359 | 259.7739
9 | Մագնիսական տոիչ հասցեային ИО 10220-2 | Извещатель магнитоуправляемый адресный ИО 10220-2 | հատ | шт | 6 | 6.7091 | 40.2545
10 | КПСнг(A)-FRLS 1x2x1 հրդեհակայուն մալուխի անցկացում | Прокладка огнеупорного кабеля КПСнг(A)-FRLS 1x2x1мм | գմ | пм | 600 | 0.53043 | 318.2567
| Նախահաշիվ N1-13 Տեսահսկման համակարգ | Смета N1-13 система видеонаблюдения |  |  |  | 0 | 0
1 | Սերվերային պահարան 22U 19՝ լրակազմ | Серверный шкаф 22U 19՝ комплект | հատ | шт | 1 | 168.6782 | 168.6782
2 | Ցանցային բաժանարար 24 port poe 10/100/1000, 2 port SFP | Сетевой распределитель 24 port poe 10/100/1000, 2 port SFP | հատ | шт | 1 | 88.9541 | 88.9541
3 | Անլար կապի սարք WiFi | Беспроводное устройство связи WiFi | հատ | шт | 2 | 54.4813 | 108.9627
4 | Ցանցային վարդակ 2 տեղ UTP cat5e | Сетевая розетка на 2 места UTP cat5e | հատ | шт | 10 | 2.5178 | 25.1782
5 | Ցանցային կոմուտացիոն վահանակ 24 մուտք UTP cat 5e | Сетевой коммутационный щит на 24 модуля UTP cat 5e | հատ | шт | 1 | 20.6048 | 20.6048
6 | Մալուխների հորիզոնական դասակարգիչ | Горизонтальный классификатор кабелей | հատ | шт | 1 | 5.3316 | 5.3316
7 | Ցանցային մալուխ UTP cat 5e | Сетевой кабель UTP cat 5e | գմ | пм | 610 | 0.59116 | 360.6083
8 | Պաչ կորդ UTP cat5e, 1մ | Коммутационные шнур Патч-корды, 1м | հատ | шт | 22 | 0.89314 | 19.649
9 | Ցանցային տեսախցիկ արտաքին տեղադրման 6MP, 2.8մմ, ԻԿ 40մ | Сетевая камера наружной установки, 6MP, 2.8мм, ИК 40м | հատ | шт | 16 | 81.8128 | 1309.0042
10 | Ցանցային տեսախցիկ ներքին տեղադրման 6MP, 2.8մմ, ԻԿ 20մ | Сетевая камера внутренней установки, 6MP, 2.8мм, ИК 20м | հատ | шт | 10 | 58.7034 | 587.0335
11 | Ցանցային բաժանարար 24 port poe 10/100 2 port 10/100/1000 | Сетевой распределитель 24 port poe 10/100 2 port 10/100/1000 | հատ | шт | 1 | 67.3199 | 67.3199
12 | Ցանցային բաժանարար 8 port poe 10/100 2 port 10/100/1000 | Сетевой распределитель 8 port poe 10/100 2 port 10/100/1000 | հատ | шт | 1 | 19.2499 | 19.2499
13 | Ցանցային կոմուտացիոն վահանակ 24 մուտք UTP cat 5e | Сетевой коммутационный щит на 24 модуля UTP cat 5e | հատ | шт | 2 | 20.6048 | 41.2095
14 | Մալուխների հորիզոնական դասակարգիչ | Горизонтальный классификатор кабелей | հատ | шт | 2 | 5.3316 | 10.6632
15 | Կոշտ սկավառակ HDD 10TB | Жесткий диск, HDD 10TB | հատ | шт | 2 | 98.8992 | 197.7984
16 | Ցանցային մալուխ FTP cat 5e | Сетевой кабель UTP cat 5e | գմ | пм | 1525 | 0.65189 | 994.139
17 | Հոսանքի անխափան սնուցման սարք /UPS/ 3000VA 2100Wt | Источник бесперебойного питания /UPS/ 3000VA 2100Wt | հատ | шт | 1 | 167.8734 | 167.8734
| Նախահաշիվ N1-14 Վերելակ | Смета N1-14 Лифт |  |  |  | 0 | 0
1 | Մարդատար վերելակ 630կգ բեռնատարողությամբ 3 կանգառոռ վերելակի բեռնատարողությունը՝ 630կգ /8 հոգի մարդ, կամ 1 հոգի սայլակով եւ 1 հոգի ուղեկցող տեղակայման վայրը՝ վերեւի հորանի մեջ վերջին հարկի բարձրությունը՝ 3800մմ փոսորակի խորությունը՝ 1000մմ | Пассажирский лифт грузоподъемностью 630кг на 3 остоновки грузоподъемность лфта 630кг /8 человек, или 1 человек в коляске 1 человек сопровождающий установка в шахте лифта высота последнего этажа - 3800мм глубина приямка - 1000мм | կ-տ | к-т | 1 | 8550.66 | 8550.66
| Նախահաշիվ N2 Արտաքին էլեկտրատեխնիկական աշխատանքներ, լուսավորություն | Смета N2 Наружные электротехнические работы, освещение |  |  |  | 0 | 0
1 | IV կարգի գրունտի մշակում էքսկավատորով կողալիցքով | Разработка грунта IV группы экскаваторам в отвал | մ3 | м3 | 22.05 | 0.69919 | 15.4172
2 | IV կարգի գրունտի մշակում էքսկավատորով ա/ինքնաթափերի վրա բարձելով /խրամուղում/ | Разработка грунта IV группы экскаваторам с погрузкой на а/самосвалы | մ3 | м3 | 80 | 0.8653 | 69.2242
3 | IV կարգի գրունտի մշակում ձեռքով | Разработка грунта грунта IV группы вручную | մ3 | м3 | 5.15 | 6.2583 | 32.2303
4 | Անկողնակի պատրաստում ավազից, մեկ մալուխի համար | Устройство постели из песка, для одного кабеля | գմ | пм | 186 | 0.36965 | 68.7557
5 | Անկողնակի պատրաստում ավազից, երկու մալուխի համար | Устройство постели из песка, для двух кабелей | գմ | пм | 52 | 0.48625 | 25.2851
6 | Ավազ | Песок | մ3 | м3 | 22.05 | 9.5625 | 210.8535
7 | Գրունտի ետլիցք բուլդոզերով | Обратная засыпка грунта бульдозером | մ3 | м3 | 81 | 0.070943 | 5.7464
8 | Գրունտի տոփանում | Уплотнение грунта | մ3 | м3 | 81 | 0.41195 | 33.368
9 | Գրունտի ետլիցք ձեռքով, տոփանումով | Обратная засыпка грунта вручную, с уплотнением | մ3 | м3 | 4.15 | 1.813 | 7.5238
10 | Ավելորդ գրունտի տեղափոխում 10կմ | Вывоз излиюнего грунта на расстояние до 10км | տ | т | 44.1 | 3.0934 | 136.4204
11 | АВВГ-1 4x70մմ2 հատվածքով, ալյումինե ջիղերով մալուխի անցկացում | Прокладка кабеля с алюминиевыми жилами АВВГ-1, число жил и сечение - 4x70мм2 | գմ | пм | 80 | 2.8176 | 225.408
12 | ВВГнг 5x4մմ2 հատվածքով, պղնձե բազմաջիղ, վինիլային թաղանթով եւ վինիլային մեկուսացումով մալուխի անցկացում | Прокладка кабеля с медными жилами ВВГнг, число жил и сечение -5x4мм2 | գմ | пм | 270 | 1.937 | 522.9813
13 | Մալուխի այլումինե ծայրակալ 70մմ2 | Алюминиевые наконечники для кабеля 70мм2 | հատ | шт | 8 | 2.4256 | 19.405
14 | Մալուխի պղնձե ծայրակալ 4մմ2 | Медные наконечники для кабеля 4мм2 | հատ | шт | 95 | 2.6934 | 255.8758
15 | Ազդանշանային ժապավեն մեկ մալուխի համար 150մմ | Сигнальная лента для одного кабеля 150мм | գմ | пм | 186 | 0.17863 | 33.2247
16 | Ազդանշանային ժապավեն երկու մալուխի համար 250մմ | Сигнальная лента для двух кабелей 250мм | գմ | пм | 52 | 0.29771 | 15.481
17 | Պոլիէթիլենային խողովակ Փ63մմ | Полиэтиленовая труба Փ63мм | գմ | пм | 4 | 0.84848 | 3.3939
18 | IV կարգի գրունտի մշակում ձեռքով, հենասյուների հիմքերի տակ | Разработка грунта грунта IV группы вручную под вундаменты опор | մ3 | м3 | 3.8 | 6.2583 | 23.7815
19 | Բետոնե հիմքերի պատրաստում հենասյուների տակ, B15 դասի բետոնից | Устройство бетонных фундаментов под опоры, из бетона класса B15 | մ3 | м3 | 1.44 | 60.5461 | 87.1864
20 | Գրունտի ետլիցք ձեռքով, տոփանումով | Обратная засыпка грунта вручную, с уплотнением | մ3 | м3 | 2.36 | 1.813 | 4.2786
21 | Ավելորդ գրունտի բարձում եւ տեղափոխում 10կմ | погрузка и вывоз излиюнего грунта на расстояние до 10км | տ | т | 2.88 | 3.6741 | 10.5814
22 | Հենասյան կանգնակ, պողպատե խողովակ Ф104x4մմ, L=9.67մ | Опоры из стальных труб Ф104x4мм, L=9.67м | հատ | шт | 9 | 65.7387 | 591.6485
23 | Ամրան Փ10A500C | Арматура Փ10A500C | տ | т | 0.023 | 450.9149 | 10.371
24 | Լուսատուի բարձակ` պողպատե խողովակ L=1.8մ, Փ40x3մմ | Кронштейны для светильников, из стальных труб L=1.8м, Փ40x3мм | հատ | шт | 11 | 3.702 | 40.7221
25 | Պողպատե թիթեղ 3մմ հաստությամբ, 105x105մմ | Сталь листовая толщиной 3мм, 105x105мм | կգ | кг | 5.71 | 1.1188 | 6.3884
26 | Մետաղական բաժանարար տուփ 172x172x101մմ, IP54 У-995 У2 | Металлические распределительные коробки 172x172x101мм, IP54 У-995 У2 | հատ | шт | 9 | 2.9771 | 26.7941
27 | Հենասյուների յուղաներկում 2 շերտ | Масляная окраска опор за 2 раза | մ2 | м2 | 10 | 0.40828 | 4.0828
28 | Եռաբեւեռ եռաֆազ ինքնավար անջատիչ՝ ջերմային եւ էլ-մագնիսական խզիչներով, UԱՆՎ~380Վ, I²Üæ~ 25Ա /MCB/ | Трехполюсный трехфазный автономный выключатель, с тепловым и электромагнитным разделителями, U~380Վ, I~ 25А /MCB/ | հատ | шт | 1 | 7.9027 | 7.9027
29 | ВВГнг-LS 5x4մմ2 հատվածքով պղնձե, բազմաջիղ, վինիլային թաղանթով եւ վինիլային մեկուսացումով մալուխի անցկացում | Прокладка мхогожильного кабеля с медными жилами с виниловой пленкой и виниловой изоляцией ВВГнг-LS, число жил и сечение -5x4мм2 | գմ | пм | 6 | 1.8674 | 11.2045
30 | Կառավարման վահան, մետաղական արկղ (ԲxԼxԽ) 800x600x250մմ, համալրվում է՝ | Щит управления, металлический ящик, размером 800x600x250мм, включащи в себя | կ-տ | к-т | 1 | 76.6626 | 76.6626
31 | Եռաբեւեռ եռաֆազ ինքնավար անջատիչ՝ ջերմային եւ էլ-մագնիսական խզիչներով, UԱՆՎ~380Վ, I²Üæ~ 16Ա /MCB/ | Трехполюсный трехфазный автономный выключатель, с тепловым и электромагнитным разделителями, U~380Վ, I~ 16А /MCB/ | հատ | шт | 2 | 7.9027 | 15.8055
32 | Միաբեւեռ Միաֆազ ինքնավար անջատիչ՝ ջերմային եւ էլ-մագնիսական խզիչներով, UԱՆՎ~220Վ, I²Üæ~ 10Ա /MCB/ | Трехполюсный однофазный автономный выключатель, с тепловым и электромагнитным разделителями, U~220Վ, I~ 10А /MCB/ | հատ | шт | 1 | 5.5955 | 5.5955
33 | Սնուցման աղբյուր UՄՈՒՏՔ~220 Վ, UԵԼՔ-24 Վ, IԵԼՔ=6 Ա | Источник питания Uвхода~220В, Uвыхода~24В, I~ 6А | հատ | шт | 1 | 124.3731 | 124.3731
34 | Ծրագրավորվող Տրամաբանական հսկիչ /Programmable Logic Controller/ 15 ր / 365 օր կարգավորմամբ, UՍՆ-24 Վ, 2ՆԲ/ՆՓ+2ՆԲ/ՆՓ (UԿԱՌ~220Վ, IԿԱՌ=5Ա) | Программируемый логический контроллер /Programmable Logic Controller/ 15 ր / с регулированием 365 дней, Uпит-24В (Uрег~220Վ, I=5Ա) | հատ | шт | 1 | 77.1862 | 77.1862
35 | Մոդուլային մագնիսական թողարկիչ UՓԱԹ~220 Վ, UԿԱՌ~380 Վ, IԿԱՌ=25 Ա, 3ՆԲ/ՆՓ + ՆԲ | Модульный магнитный пускатель U~220 Վ, U~380 Վ, I=25 Ա | հատ | шт | 1 | 29.0181 | 29.0181
36 | Պտուտակային սեղմակ DIN ձողի | Винтовой зажим DIN-рейки | հատ | шт | 1 | 1.4365 | 1.4365
37 | Փոխանջատիչ՝ եռադիրք (Ի, 0, Ձ) | Перекйючатель на три позиции | հատ | шт | 1 | 11.9699 | 11.9699
38 | Կոճակային սեղմակ՝ ներկառուցված լուսային ցուցիչով, «Մեկնարկ» - «Կանգ» մակնշմամբ | Кнопочный зажим со встроенным световым индикатором, обозначенный как «Старт» — «Стоп». | հատ | шт | 1 | 6.1786 | 6.1786
39 | Կոճակային սեղմակ՝ ներկառուցված լուսային ցուցիչով, «Կանգ» մակնշմամբ | Кнопочный зажим со встроенным световым индикатором, обозначенный как «Стоп». | հատ | шт | 1 | 6.1786 | 6.1786
40 | Մոնտաժային DIN ձող | Монтажная DIN-рейка | գմ | пм | 0.7 | 1.6374 | 1.1462
41 | Սևեռակ՝ DIN ձողի, պլաստմասսե | Зажим для DIN-рейки пластмассовый | հատ | шт | 2 | 0.044657 | 0.089314
42 | ПВ-3 1x1.0մմ2 հատվածքով պղնձե բազմաջիղ, ՊՎՔ մեկուսացմամբ հաղորդալար | Прокладка мхогожильного провода с медными жилами с ПВХ изоляцией ПВ-3, число жил и сечение -1x1.0мм2 | գմ | пм | 20 | 0.3022 | 6.044
43 | Արտաքին լուսավորության լուսադիոդային լուսատու, UԱՆՎ~176-276 Վ, 100 Վտ, cosφ=0.97, 5000Կ, 6800 Լմ, IP67,-45Օ - +50ՕC, 50000 ժամ | Светильники наружного освещения 276В, 100Вт, 6800Лм, 5000К, IP67,-45Օ - +50ՕC, 50000 час | հատ | шт | 11 | 31.061 | 341.6709
44 | ВВГнг 3x1.5մմ2 հատվածքով, պղնձե բազմաջիղ, վինիլային թաղանթով եւ վինիլային մեկուսացումով մալուխի անցկացում | Прокладка мхогожильного кабеля с медными жилами с виниловой пленкой и виниловой изоляцией ВВГнг, число жил и сечение -3x1.5мм2 | գմ | пм | 90 | 0.69194 | 62.2742
45 | Պտուտակային սեղմակ 5x4մմ2 | Винтовые зажимы 5x4мм2 | հատ | шт | 9 | 1.4365 | 12.9283
| 100 կՎտ (125 կՎԱ) միացման միանվագ վճար - 2 805 000 ՀՀ Դրամ | Единовременная выплата 2805000 драм за присоединение 100квт (125 ква) |  |  | 1 | 2777.4948 | 2777.4948
| Նախահաշիվ N3 Արտաքին ջրամատակարարման ցանց | Смета N3 Сеть наружного водоснабжения |  |  |  | 0 | 0
1 | III կարգի գրունտի մշակում էքսկավատորով ա/ինքնաթափերի վրա բարձելով | Разработка грунта III группы экскаваторам с погрузкой на а/самосвалы | մ3 | м3 | 36 | 0.6776 | 24.3937
2 | III կարգի գրունտի մշակում էքսկավատորով կողալիցքով | Разработка грунта III группы экскаваторам в отвал | մ3 | м3 | 122 | 0.50704 | 61.8594
3 | III կարգի գրունտի մշակում ձեռքով | Разработка грунта III группы вручную | մ3 | м3 | 18 | 3.5485 | 63.8734
4 | Ավազի նախապատրաստական շերտի իրականացում խողովակաշարի տակ | Устройство песчаного основания под трубопровод | մ3 | м3 | 7.3 | 12.4336 | 90.7652
5 | Խողովակաշարերի անցկացում պոլիէթիլենային ճնշումային խողովակներից (PE PN10) Փ63x3.8, հիդրավլիկ փորձարկումով | Прокладка трубопровода из полиэтиленовых напорных труб (PE PN10) Փ63x3.8мм, с гидравлическим испытанием | գմ | пм | 102.5 | 1.2567 | 128.8168
6 | Խողովակաշարի անցկացում պողպատե էլեկտրաեռակցված խողովակներից Փ57x3մմ, իիդրավլիկ փորձարկումով | Прокладка трубопровода из стальных электросварных труб Փ57x3мм, իիդրավլիկ փորձարկումով | գմ | пм | 12 | 2.5375 | 30.4505
7 | Խողովակաշարի ուժեղացված հակակոռոզիոն ջրամեկուսացում Փ57մմ | Усиленная антикоррозийная изоляция трубопровода Փ57мм | գմ | пм | 12 | 1.2164 | 14.5966
8 | Գնդիկային փական Փ50մ | Шаровые вентили Փ50мм | հատ | шт | 4 | 18.8724 | 75.4897
9 | Պոլիէթիլենային կցաշուրթային միջադիր պողպատե կցաշուրթով Փ63մմ | Полиэтиленовая фланцевая вставка со стальным фланцем Փ63мм | հատ | шт | 2 | 7.5084 | 15.0168
10 | Կցաշուրթ Փ50մմ | Фланец Փ50мм | հատ | шт | 2 | 4.7634 | 9.5268
11 | Պոլիէթիլենային ձևավոր մասեր (անցում /արմունկ) | Полиэтиленовые фасонные части /переходы/колена/ | հատ | шт | 8 | 2.4993 | 19.9945
12 | Ջրմուղի դիտահորերի պատերի պատրաստում հավաքովի ե/բ էլեմենտներից Փ1500մմ, h=1.8մ, հերառյալ ծածկի սալերը | Устройство колодцев водопроводных сборных железобетонных Փ1500мм, h=1.8м, включая плиты покрытий | մ3 | м3 | 6.2 | 215.4781 | 1335.9642
13 | Թուջե մտոցներ կափարիչներով | Люки чугунные с крышками | հատ | шт | 3 | 96.7565 | 290.2694
14 | Դիտահորերի մետաղական էլեմենտների տեղադրում | Установка металлических элементов колодцев | տ | т | 0.09 | 657.875 | 59.2088
15 | Միացում գործող ցանցին Փ63մմ | Врезка в существующую сеть Փ63мм | տեղ | место | 1 | 5.8954 | 5.8954
16 | Համակարգի լվացում, վարաքազերցումով Փ90-100մմ | Промывка системы с дезинфекцией Փ90-100мм | կմ | км | 0.1145 | 108.8599 | 12.4645
17 | Ավազի պաշտպանիչ շերտի իրականացում /պոլիէթիլենային խողովակների/ | Устройство защитного слоя из песка /для полиэтиленовых труб/ | մ3 | м3 | 18 | 12.4336 | 223.8047
18 | Գրունտի ետլիցք բուլդոզերով | Обратная засыпка грунта бульдозером | մ3 | м3 | 133 | 0.062281 | 8.2834
19 | Գրունտի տոփանում | Уплотнение грунта | մ3 | м3 | 133 | 0.34396 | 45.7461
20 | Գրունտի ետլիցք ձեռքով, տոփանումով | Обратная засыпка грунта вручную, с уплотнением | մ3 | м3 | 7 | 1.3388 | 9.3713
21 | Ավելորդ գրունտի տեղափոխում 10կմ | Вывоз излиюнего грунта на расстояние до 10км | տ | т | 64.8 | 3.0934 | 200.4545
| Նախահաշիվ N4 Արտաքին կոյուղու ցանց | Смета N4 Сеть наружной канализации |  |  |  | 0 | 0
1 | III կարգի գրունտի մշակում էքսկավատորով ա/ինքնաթափերի վրա բարձելով /այդ թվում մաքրման կայանի համար/ | Разработка грунта III группы экскаваторам с погрузкой на а/самосвалы | մ3 | м3 | 37 | 0.6776 | 25.0713
2 | III կարգի գրունտի մշակում էքսկավատորով կողալիցքով /այդ թվում մաքրման կայանի համար/ | Разработка грунта III группы экскаваторам в отвал | մ3 | м3 | 58 | 0.50704 | 29.4086
3 | III կարգի գրունտի մշակում ձեռքով /այդ թվում մաքրման կայանի համար/ | Разработка грунта III группы вручную | մ3 | м3 | 10 | 3.5485 | 35.4852
4 | Ավազի նախապատրաստական շերտի իրականացում խողովակաշարի տակ | Устройство песчаного основания под трубопровод | մ3 | м3 | 5 | 12.4336 | 62.168
5 | Խողովակաշարերի անցկացում պոլիէթիլենային ծալքավոր խողովակներից Փ160, հիդրավլիկ փորձարկումով /SN-4/ | Прокладка трубопровода из полиэтиленовых каналзационных гофрированных труб Փ160мм, с гидравлическим испытанием /SN-4/ | գմ | пм | 71 | 5.7371 | 407.3307
6 | Դիտահորեի բետոնե առվակների եւ հատակների պատրաստում B15 դասի բետոնից | Устрйство бетонных лотков колодцев из бетона класса B15 | մ3 | м3 | 2.32 | 45.1672 | 104.7878
7 | Կոյուղու դիտահորերի պատերի պատրաստում հավաքովի ե/բ էլեմենտներից Փ1000մմ, h=1.5մ, հերառյալ ծածկի սալերը | Устройство колодцев канализационных из сборных ж/б элементов Փ1000мм, h=1.5м, включая плиты покрытий | մ3 | м3 | 6.4 | 184.2034 | 1178.902
8 | Թուջե մտոցներ, կափարիչով Փ700 | Люки чугунные с крышками | հատ | шт | 7 | 96.7565 | 677.2953
9 | Ավազի պաշտպանիչ շերտի իրականացում խողովակաշարի վրա | Устройство защитного слоя из песка, для труб | մ3 | м3 | 20 | 12.4336 | 248.6719
10 | Գրունտի ետլիցք բուլդոզերով /այդ թվում մաքրման կայանի փոսորակը/ | Обратная засыпка грунта бульдозером | մ3 | м3 | 63 | 0.070943 | 4.4694
11 | Գրունտի տոփանում | Уплотнение грунта | մ3 | м3 | 63 | 0.34396 | 21.6692
12 | Գրունտի ետլիցք ձեռքով, տոփանումով /այդ թվում մաքրման կայանի փոսորակը/ | Обратная засыпка грунта вручную, с уплотнением | մ3 | м3 | 5 | 1.813 | 9.0649
13 | Ավելորդ գրունտի տեղափոխում 10կմ | Вывоз излиюнего грунта на расстояние до 10км | տ | т | 66.6 | 3.0934 | 206.0227
14 | Դիտահորերի մետաղական էլեմենտների տեղադրում | Установка металлических элементов колодцев | տ | т | 0.25 | 657.875 | 164.4688
15 | Մետաղական էլեմենտների յուղաներկում 2 շերտ | Масляная окраска металлических элементов за 2 раза | մ2 | м2 | 7 | 1.647 | 11.5293
| Մաքրման կայան | Очистная станция |  |  |  | 0 | 0
1 | Ավազակոպճային շերտի իռականացում | Устройство песчаногравийного слоя | մ3 | м3 | 0.9 | 13.7964 | 12.4168
2 | Ավազակոպճային շերտի իռականացում մաքրման կայանի վրա, 150մմ հաստությամբ | Устройство песчаногравийного слоя сверху очистной станции, толщиной 150мм | մ3 | м3 | 1.35 | 9.8571 | 13.3071
3 | Ե/բ շերտի իրականացում մաքրման կայանի տակ B25, W6, F150 դասի բետոնից, 2.8x2.8x0.2մ չափերի | Устройство ж/б слоя, под очистую станцию, из бетона класса B25, W6, F150, размером 2.8x2.8x0.2м | մ3 | м3 | 1.57 | 90.0425 | 141.3667
4 | Ամրան Փ12A500C, քայլը՝ 200մմ | Арматура Փ12A500C, шаг 200мм | տ | т | 0.071 | 426.7258 | 30.2975
5 | Մաքրման կայանի մոնտաժում FBRC-6 | Монтаж пчистной станции FBRC-6 | կ-տ | к-т | 1 | 3767.4414 | 3767.4414
| Նախահաշիվ N5 Արտաքին գազատար | Смета N5 Наружный газопровод |  |  |  | 0 | 0
1 | Խողովակաշարի անցկացում պողպատե խողովակներից Փ76x3.5մմ, պնեւմատիկ փորձարկումով /վերգետնյա, պատրաստի հենարանների վրա/ | Прокладка трубопровода из стальных труб Փ76x3.5мм, с пневматическим испытанием /наземного, на готовых опорах/ | գմ | пм | 62 | 4.0828 | 253.1346
2 | Գազատարի փչամաքրում օդով | Продувка газопровода /воздухом/ | գմ | пм | 62 | 0.16049 | 9.9504
3 | IV կարգի գրունտի մշակում ձեռքով, հենարանների տակ | Разработка грунта грунта IV группы вручную под опоры | մ3 | м3 | 3.6 | 6.2583 | 22.5299
4 | Գրունտի ետլիցք ձեռքով, տոփանումով | Обратная засыпка грунта вручную, с уплотнением | մ3 | м3 | 1.8 | 1.813 | 3.2633
5 | Ավելորդ գրունտի ա/ինքնաթափերի վրա եւ տեղափոխում ինքնաթափով 10կմ | Погрузка излиюнего грунта на а/самосвалы и вывоз на расстояние до 10км | տ | т | 3.6 | 3.6741 | 13.2268
6 | Ավազի շերտի իրականացում | Устройство песчаного слоя | մ3 | м3 | 0.36 | 12.1728 | 4.3822
7 | Բետոնե հիմքերի իրականացում հենարանների համար B15 դասի բետոնից | Устройство бетонных фундаментов под опоры, из бетона класса B15 | մ3 | м3 | 1.2 | 60.5461 | 72.6553
8 | Հենարանների տեղադրում պողպատե խողովակներից Փ76x3.5մմ, /5.1մ - 4 հատ, 3.6մ - 1 հատ, 2.6մ - 7 հատ/ /ընդհանուր երկարությունը - 46մ/ | Установка опор из труб Փ76x3.5мм, /5.1м - 4 штտ, 3.6м - 1 шт, 2.6м - 7 шт/ /общая длина - 46м/ | տ | т | 0.288 | 547.7497 | 157.7519
9 | Ամրան Փ12A500C | Арматура Փ12A500C | տ | т | 0.014 | 426.7258 | 5.9742
10 | Հիմքերի քսուկային ջրամեկուսացում բիտումով 2 շերտ | Обмазочная гидроизоляция фундаментов битумом в 2 слоя | մ2 | м2 | 2.4 | 1.2804 | 3.0729
11 | Վերգետնյա խողովակների /եւ կանգնակների/ յուղաներկում 2 շերտ | Масляная окраска наземных труб и опор за 2 раза | մ2 | м2 | 26 | 1.111 | 28.8861
12 | Զոդակարերի ստուգում g-ճառագայթներով | Испытание сварочмых швов g-лучами | կար | шов | 26 | 12.4429 | 323.5145
13 | Գազատարի ներմիացում գործող ցանցին | Присоединение газопровода к действующей сети | տեղ | место | 1 | 33.4996 | 33.4996
14 | Պողպատե ձեւավոր մասերի տեղադրում | Установка стальных фасонных частей | տ | т | 0.01 | 612.9265 | 6.1293
15 | Պողպատե անկյունակ Փ76X3.5մմ | Стальные угольники Փ76X3.5мм | հատ | шт | 10 | 1.8607 | 18.607
16 | Սահող հենարան Փ76X3.5մմ /կիսախողովակներ/, 12 հատ | Подвижные опоры Փ76X3.5мм /полутрубы/, 12 шт | կգ | кг | 0.886 | 3.5814 | 3.1731
17 | Պարոնիտ | Паронит | կգ | кг | 2.4 | 0.74428 | 1.7863
18 | Փական Փ65մմ | Вентиль Փ65мм | հատ | шт | 1 | 38.0898 | 38.0898
19 | Բարձր դասի գազի հաշվառման սարք էլեկտրոնային ճշտիչով G-25A | Высококачественный газоизмерительный прибор с электронным индикатором | կ-տ | к-т | 1 | 274.6689 | 274.6689
| Նախահաշիվ N6 Տաք ջրամատակարարման արևային համակարգ | Смета N6 Солнечная водонагревательная система |  |  |  | 0 | 0
1 | Պանելային արևային մարտկոց 3մ2 | Панельные солнечные батареи | հատ | шт | 8 | 137.3257 | 1098.6053
2 | Արևային համակարգի շրջանառու պոմպ համալրված մանոմետրով, ջերմաչափով, հոսքի տվիչով, հետադարձ փականով և փականներով dy25 (Պոմպակայան) G=3մ3/ժ, H=15մ, N=300վտ | Циркуляционный насос укомплектованный манометром, термометром, датчиком расхода, обратным клапаном и клапанами dy25 /насосная станция/ G=3м3/час, H=15м, N=300вт | հատ | шт | 1 | 124.9302 | 124.9302
3 | Ընդարձակման բաք 8լ | Расширителный бак 8л | հատ | шт | 1 | 26.1575 | 26.1575
4 | Համակարգի կառավարման վահանակ Solar controller | Панель управления системой Solar controller | հատ | шт | 1 | 14.8736 | 14.8736
5 | Ավտոմատ օդահան կափույր Փ15մմ | Вантуз Ф15 автоматическый | հատ | шт | 2 | 5.468 | 10.9361
6 | Դատարկման փական Փ15մմ | Сливной вентиль Փ15мм | հատ | шт | 1 | 4.5555 | 4.5555
7 | Խողովակաշարի անցկացում պոլիպրոպիլենային ալյումինե շերտով խողովակներից Փ32x3մմ ամրացումով, հիդրավլիկ փորձարկումով | Прокладка трубопровода из полипропиленовых труб с алюминиевум слоем Փ32x3мм, с креплениями, гидравлическим испытанием | գմ | пм | 60 | 2.8311 | 169.864
8 | Խողովակների ջերմամեկուսացում "AEROFLEX" խողովակներով Dy32մմ | Теплоизоляция труб /Dy32мм/, трубчатой изоляцией "AEROFLEX" | գմ | пм | 60 | 0.65497 | 39.298
9 | Պոլիպրոպիլենային ֆիտինգներ Փ25մմ | Полипропиленовые фитинги Փ25мм | հատ | шт | 35 | 0.074428 | 2.605
10 | Անտիֆրիզ (գլիկոլ) 60% | Антифриз (гликоль) 60% | լ | л | 90 | 1.6374 | 147.3676
11 | Համակարգի լվացում | Промывка системы | կմ | км | 0.136 | 51.5496 | 7.0107
12 | Մարտկոցների անկյունային ամրացման շրջանակ L45x45x5մմ անկյունակներից | Угловая рама для крепления панелей из уголков L45x45x5мм | տ | т | 0.471 | 117.8892 | 55.5258
13 | L45x45x5մմ անկյունակներ | Уголки L45x45x5мм | տ | т | 0.411 | 510.5467 | 209.8347
14 | Մետաղական ամրացման դետալներ | Металлические лрепежные детали | տ | т | 0.06 | 520.9964 | 31.2598
| Նախահաշիվ N7 Ջրամբար 100մ3 /2 հատ/ | Смета N7 Резервуара 100м3 /2 шт/ |  |  |  | 0 | 0
1 | III կարգի գրունտի մշակում էքսկավատորով ա/ինքնաթափերի վրա բարձելով | Разработка грунта III группы экскаваторам с погрузкой на а/самосвалы | մ3 | м3 | 340 | 0.6776 | 230.3845
2 | III կարգի գրունտի մշակում էքսկավատորով կողալիցքով | Разработка грунта III группы экскаваторам в отвал | մ3 | м3 | 268 | 0.50704 | 135.8879
3 | III կարգի գրունտի մշակում ձեռքով | Разработка грунта III группы вручную | մ3 | м3 | 32 | 3.5485 | 113.5527
4 | Գրունտի ետլիցք բուլդոզերով | Обратная засыпка грунта бульдозером | մ3 | м3 | 285 | 0.062281 | 17.7501
5 | Գրունտի տոփանում | Уплотнение грунта | մ3 | м3 | 285 | 0.34396 | 98.0273
6 | Գրունտի ետլիցք ձեռքով, տոփանումով | Обратная засыпка грунта вручную, с уплотнением | մ3 | м3 | 15 | 1.3388 | 20.0814
7 | Ավելորդ գրունտի տեղափոխում 10կմ | Вывоз излиюнего грунта на расстояние до 10км | տ | т | 612 | 3.0934 | 1893.1815
8 | Ե/բ միաձույլ հիմքի սալերի պատրաստում B20, W4 դասի բետոնից | Устройство монолитных ж/б фундаментных плит, из бетона класса B20, W4 | մ3 | м3 | 32 | 80.9771 | 2591.2682
9 | Ամրան Փ8A500C | Арматура Փ8A500C | տ | т | 0.065 | 440.3611 | 28.6235
10 | Ամրան Փ18A500C | Арматура Փ18A500C | տ | т | 3.565 | 426.7258 | 1521.2776
11 | Ե/բ միաձույլ պատերի պատրաստում B20, W4 դասի բետոնից դասի բետոնից | Устройство монолитных ж/б стен из бетона класса B20, W4 | մ3 | м3 | 53 | 115.8637 | 6140.776
12 | Ամրան Փ6A240 | Арматура Փ6A240 | ï | т | 0.368 | 409.3543 | 150.6424
13 | Ամրան Փ8A500C | Арматура Փ8A500C | տ | т | 0.136 | 440.3611 | 59.8891
14 | Ամրան Փ12A500C | Арматура Փ12A500C | տ | т | 1.789 | 426.7258 | 763.4125
15 | Ամրան Փ18A500C | Арматура Փ18A500C | տ | т | 0.063 | 426.7258 | 26.8837
16 | Ե/բ միաձույլ ծածկի սալերի պատրաստում B20, W4 դասի բետոնից | Устройство монолитной ж/б плиты покрытия из бетона класса B20, W4 | մ3 | м3 | 8.6 | 106.1938 | 913.2671
17 | Ամրան Փ6A240 | Арматура Փ6A240 | ï | т | 0.191 | 409.3543 | 78.1867
18 | Ամրան Փ8A500C | Арматура Փ8A500C | տ | т | 0.315 | 440.3611 | 138.7137
19 | Ամրան Փ12A500C | Арматура Փ12A500C | տ | т | 0.333 | 426.7258 | 142.0997
20 | Ե/բ միաձույլ հեծանների պատրաստում B20, W4 դասի բետոնից | Устройство монолитных ж/б балок из бетона класса B20, W4 | մ3 | м3 | 3.78 | 127.4609 | 481.8023
21 | Ամրան Փ8A240 | Арматура Փ6A240 | ï | т | 0.138 | 409.3543 | 56.4909
22 | Ամրան Փ12A500C | Арматура Փ12A500C | տ | т | 0.152 | 426.7258 | 64.8623
23 | Ամրան Փ22A500C | Арматура Փ18A500C | տ | т | 0.383 | 426.7258 | 163.436
24 | Մետաղական մտոցի տեղադրում /պատրաստումով/ /2 հատ/ | Установка металличеких лазов /с изготовлением/ /2 шт/ | տ | т | 0.056 | 119.2689 | 6.6791
25 | Անկյունակ L50x4մմ | Уголок L50x4мм | տ | т | 0.016 | 439.2446 | 7.0279
26 | Պողպատե թիթեղ —800x800մմ, d=4մմ | Сталь листовая —800x800мм, d=4мм | տ | т | 0.04 | 713.2739 | 28.531
27 | Ծխնի | Петли | հատ | шт | 4 | 1.4886 | 5.9542
28 | Մետաղական բռնակ | Металлические ручки | հատ | шт | 2 | 0.74428 | 1.4886
29 | Ներդիր դետալների տեղադրում | Уатановка закладных деталей | տ | т | 0.029 | 127.9473 | 3.7105
30 | Անկյունակ L75x5մմ /L=700մմ, 8 հատ/ | Уголки L75x5мм /L=700мм, 8 шт/ | տ | т | 0.027 | 441.4328 | 11.9187
31 | Խարսխայի ամրան Փ10A500C /L=150մմ, 24 հատ/ | Анкерная арматура Փ10A500C /L=150мм, 24 шт/ | տ | т | 0.002 | 450.9596 | 0.90192
32 | Եռակցման աշխատանքներ | Сварочные работы | տեղ | место | 84 | 0.62733 | 52.6957
33 | Մտոցների յուղաներկում 2 շերտ | Масляная окраска лаза за 2 раза | մ2 | м2 | 3.07 | 0.7022 | 2.1558
| Տեխնոլոգիական մաս | Технологическая часть |  |  |  | 0 | 0
1 | Մոտեցնող խողովակ Փ57x3.5մմ | Соединительная /приближающая/ труба | գմ | пм | 5 | 2.8836 | 14.418
2 | Լողանավոր կափույր Փ50մմ | Поплавковый клапан Փ50мм | հատ | шт | 2 | 37.158 | 74.3159
3 | Պատյան Փ108x4 խողովակից, L=300մմ, 2 հատ | Футляр из стальной трубы Փ108x4мм, L=300мм, 2 шт. | գմ | пм | 0.6 | 5.7274 | 3.4364
4 | Հրդեհային մոտոպոմպ Q=10լ/վ H=60,0մ МП-800 | Пожарная мотопомпа Q=10л/сек H=60,0м МП-800 | հատ | шт | 1 | 418.5372 | 418.5372
5 | Պոմպի ճնշումային հրշեջ ճկափող Փ66մմ | Пожарный напорный рукав /насоса/ Փ66мм | գմ | пм | 200 | 1.1908 | 238.1698
6 | Պոմպի ճնշումային հրշեջ ճկափող Փ77մմ | Пожарный напорный рукав /насоса/ Փ77мм | գմ | пм | 10 | 1.7118 | 17.1185
| Նախահաշիվ N8 Արեւային ֆոտովոլտային համակարգ | Смета N8 Солнечная фотовольтовая система |  |  |  | 0 | 0
1 | Ներցանցային փոխակերպիչ, 5 ԱՀԿՈՒ-ով (MPPT), 5/2 գծային մուտքով, UՓ/ԱՆՎ~380Վ-UՀ.ԱՌ-1100Վ, 50 կՎտ | Внутрисетевой инвертор с 5 MPPT, линейным входом 5/2, U~380В. AR-1100В, 50квт | հատ | шт | 2 | 1092.012 | 2184.024
2 | Միաբյուրեղային վահանակ, 650Վտ -0,+ 3%, 2364x1134x35մմ | Монокристаллический щиток 650Вт -0,+ 3%, 2364x1134x35мм | հատ | шт | 175 | 72.114 | 12619.95
3 | Համակցման տուփ, մետաղական արկղ 600x400x300մմ | Распределительная коробка, металлический ящик 600x400x300мм | հատ | шт | 2 | 30.8619 | 61.7238
4 | Եռաբևեռ եռաֆազ ինքնավար անջատիչ, ջերմային և էլ.մագնիսական խզիչներով, UԱՆՎ~380/220 Վ, IԱՆՋ=200Ա МССВ | Трехполюсный трехфазный автономный выключатель, с тепловым и электромагнитным разделителями, U~380/220В, I~ 200А /MCCB/ | հատ | шт | 1 | 61.1491 | 61.1491
5 | Եռաբևեռ եռաֆազ ինքնավար անջատիչ, ջերմային և էլ.մագնիսական խզիչներով, UԱՆՎ~380/220 Վ, IԱՆՋ=100Ա МССВ | Трехполюсный трехфазный автономный выключатель, с тепловым и электромагнитным разделителями, U~380/220В, I~ 100А /MCCB/ | հատ | шт | 2 | 29.1059 | 58.2118
6 | Փոփոխական հոսանքի իմպուլսային գերլարման սահմանափակիչ եռաբևեռ | Трехполюсный ограничитель перенапряжения переменного тока | հատ | шт | 1 | 29.7712 | 29.7712
7 | Հաստատուն հոսանքի ավտոմատ անջատիչ քառաբեւեռ 20Ա | Автоматический выключатель постоянного тока четы8ехполюсный 20А | հատ | шт | 10 | 7.9027 | 79.0273
8 | Հաստատուն հոսանքի գերլարման սահմանափակիչ եռաբևեռ 1000Վ | Трехполюсный ограничитель перенапряжения постоянного тока 1000В | հատ | шт | 10 | 38.7688 | 387.6882
9 | ВВГнг-LS 5x25մմ2 հատվածքով պղնձե, բազմաջիղ , վինիլային թաղանթով եւ վինիլային մեկուսացումով մալուխի անցկացում | Прокладка мхогожильного кабеля с медными жилами с виниловой пленкой и виниловой изоляцией ВВГнг-LS, число жил и сечение -5x25мм2 | գմ | пм | 15 | 9.8552 | 147.8279
10 | ВВГнг-LS 5x70մմ2 հատվածքով պղնձե, բազմաջիղ , վինիլային թաղանթով եւ վինիլային մեկուսացումով մալուխի անցկացում | Прокладка мхогожильного кабеля с медными жилами с виниловой пленкой и виниловой изоляцией ВВГнг-LS, число жил и сечение -5x70мм2 | գմ | пм | 40 | 27.0427 | 1081.7087
11 | ПВ-3 1x10մմ2 հատվածքով պղնձե հաղորդալարի անցկացում | Прокладка провода с медными жилами ПВ-3 1x10мм2 | գմ | пм | 30 | 0.46922 | 14.0766
12 | 4մմ2 հատվածքով հաստատուն հոսանքի մալուխի անցկացում անագապատված պղնձե ջիղերով, կրկնակի մեկուսացումով UԱՆՎ-1500Վ | Прокладка кабеля постоянногп тока луженного с медными жилами, двойной изоляцией U~1500В сечением 4мм2 | գմ | пм | 1500 | 0.68312 | 1024.6761
13 | Մեկուսիչ աստիճանաձեւ հաղորդաձողի տեղադրման համար, մեկուսիչները եւ պղնձե հաղորդաձողերը | Изолятор ступенчатый для установки рейки | կ-տ | к-т | 1 | 17.8627 | 17.8627
14 | Մալուխատար կափարիչով ցինկապատ ծակոտած պողպատից 100x50մմ, 1մմ հաստության, ներառյալ կափարիչը | Лоток скрышкой из оцинкованной перфорированной стали сечением 100x50мм, толщиной 1мм | գմ | пм | 20 | 3.4493 | 68.9851
15 | Մալուխատար կափարիչով ցինկապատ ծակոտած պողպատից 50x50մմ, 1մմ հաստության, ներառյալ կափարիչը | Лоток скрышкой из оцинкованной перфорированной стали сечением 50x50мм, толщиной 1мм | գմ | пм | 30 | 2.9283 | 87.8478
16 | Մալուխի պղնձե ծայրակալ 25 եւ 70մմ2 | Медные наконечники для кабеля 25 и 70мм2 | հատ | шт | 30 | 1.2574 | 37.722
17 | Հաստատուն հոսանքի միակցիչ MC4 /Ա+Ն/ 4մմ2 | Соединитель для постоянного тока MC4 4мм2 | զույգ | пара | 20 | 3.126 | 62.5196
18 | Մալուխի ծայրակալ մեկուսիչով 6մմ2 եւ 10մմ2 ՞I՞-աձեւ | Наконечник для кабеля с изолятором 6 и 10мм2, ՞I՞-образный | տուփ | упоковка | 1 | 9.6756 | 9.6756
19 | Պղնձե հաղորդաձող 4x40մմ /մեկուսիչներ, դին ձող, դին ձողի սեւեռակ, նեյլոնի ձգիձգիչի հիմք եւ այլ/ | Медная шина 4x40мм /изоляторы, дин-рейка, зажим для шины, нейлоновое основание натяжителя и т д/ | կ-տ | к-т | 1 | 10.4199 | 10.4199
20 | Համակարգի փորձարկում եւ միացում ցանցին | Испытание системы и присоединение к сети | հ/կարգ | система | 1 | 193.5557 | 193.5557
| Հենակառուցվածք | Каркас |  |  |  | 0 | 0
1 | Ալյումիե պրոֆիլներից հենակմաղքի մոնտաժում, | Монтаж каркаса из алюминиевых профилей | տ | т | 4.16 | 96.6995 | 402.2699
2 | Ալյումինե տրամատներ | Алюминиевые профили | գմ | пм | 995.6 | 1.3397 | 1333.8103
3 | Ամրեցման դետալներ | Соединяющие детали | հատ | шт | 1792 | 0.26794 | 480.1503
4 | Հեղյուս M12x80 | Болты M12x80 | հատ | шт | 740 | 0.044657 | 33.0461
5 | Հեղյուս M8x80 | Болты M8x80 | հատ | шт | 288 | 0.029771 | 8.5741
6 | Հեղյուս գլանաձեւ գլխիկով ներկառուցված վեցանիստով M8x45 | Винты с цилиндрической головкой со встроенным шестигранником M8x45 | հատ | шт | 340 | 0.029771 | 10.1222
7 | Հեղյուս գլանաձեւ գլխիկով ներկառուցված վեցանիստով M8x30 | Винты с цилиндрической головкой со встроенным шестигранником M8x30 | հատ | шт | 400 | 0.029771 | 11.9085
8 | Մանեկ M12 | Гайки M12 | հատ | шт | 632 | 0.074428 | 47.0385
9 | Մանեկ M8 | Гайки M8 | հատ | шт | 288 | 0.074428 | 21.4353
10 | Տափօղակ Փ12 | Шайбы Փ12 | հատ | шт | 886 | 0.016374 | 14.5075
11 | Տափօղակ Փ8 | Шайбы Փ8 | հատ | шт | 578 | 0.01042 | 6.0227
12 | Տափօղակ զսպանակային Փ12 | Шайбы пружинные Փ12 | հատ | шт | 632 | 0.016374 | 10.3485
13 | Տափօղակ զսպանակային Փ8 | Шайбы пружинные Փ8 | հատ | шт | 288 | 0.01042 | 3.0009
| Նախահաշիվ N9 Բարեկարգում | Смета N9 Благоустройство |  |  |  | 0 | 0
| Քանդման աշխատանքներ | Разборочные работы |  |  |  | 0 | 0
1 | Գոյություն ունեցող քարե շինության քանդում | Разборка существующей каменной постройки | մ3 | м3 | 2000 | 1.1281 | 2256.1682
2 | Գոյություն ունեցող մետաղական ցանցից ցանկապատի ապամոնտաժում | Разборка существующей металлической сетчатой ограды | գմ | пм | 180 | 3.9671 | 714.0712
3 | Գոյություն ունեցող ասֆալտե հարթակի քանդում | Разборка существующей асфальтовой платформы | մ3 | м3 | 15 | 5.8983 | 88.4743
4 | Առաջացած շին. աղբի բարձում եւ տեղափոխում 10կմ | Погрузка строителного мусора на а/самосвалы и вывоз на расстояние до 10км | տ | т | 3230 | 3.6741 | 11867.3462
| Հողային աշխատանքներ | Земляные работы |  |  |  | 0 | 0
1 | IV կարգի գրունտի մշակում էքսկավատորով ա/ինքնաթափերի վրա բարձելով | Разработка грунта IV группы экскаваторам с погрузкой на а/самосвалы | մ3 | м3 | 573 | 0.8653 | 495.818
2 | Մշակված գրունտի տեղափոխում 10կմ | Вывоз разработанного грунта до 10км | տ | т | 1088.7 | 3.0934 | 3367.8213
3 | Հողային պաստառի համահարթեցում և խտացում լիցքերում | Выравнивание и уплотнение земляного полотна | մ2 | м2 | 2247.8 | 0.2631 | 591.3905
4 | Հողային պաստառի համահարթեցում ձեռքով | Выравнивание земляного полотна вручную | մ2 | м2 | 118.3 | 0.32259 | 38.1627
5 | Հողային պաստառի տոփանում | Уплотнение земляного полотна | մ3 | м2 | 473.22 | 0.38276 | 181.1301
6 | Հողային պաստառի ջրում | Поливка /водой/ земляного полотна | մ3 | м3 | 473.22 | 0.38438 | 181.8979
| Ճանապարհային պատվածք | Дорожное покрытие |  |  |  | 0 | 0
1 | Ավազակոպճային հարթեցնող շերտի իրականացում 10սմ հաստությամբ | Устройство выравнивающего слоя из песчано-гравийной смеси h=10см | մ3 | м3 | 145.39 | 10.4263 | 1515.8823
2 | Խճի շերտի իրականացում ասֆալտե ծածկույթի տակ h=20սմ | Устройство щебеночного основания, под асфальтовое покрытие, толщиной 20см | մ2 | м2 | 1453.9 | 2.1028 | 3057.2067
3 | Բիտումով տոգորված խճաշերտի իրականացում ասֆալտե ծածկույթի տակ h=4սմ (4.12տ/1000մ2) | Устройство щебеночного слоя, пропитанного битумом, под асфальтовое покрытие, толщиной 4см (4.12т/1000м2) | մ2 | м2 | 1453.9 | 1.6239 | 2361.0607
4 | Ծածկույթի պատրաստում խոշորահատիկ ասֆալտբետոնե խառնուրդից 6սմ հաստությամբ | Устройство нижнего слоя покрытия из крупнозернистой асфальтобетонной смеси h=6см | մ2 | м2 | 1453.9 | 5.662 | 8231.9859
5 | Ծածկույթի պատրաստում մահրահատիկ ասֆալտբետոնե խառնուրդից 4սմ հաստությամբ | Устройство верхнего слоя покрытия из мелкозернистой асфальтобетонной смеси h=4см | մ2 | м2 | 1453.9 | 4.1772 | 6073.2638
| Մայթեր |  |  |  |  | 0 | 0
1 | Բազալտե եզրաքարերի տեղադրում 300x150մմ չափերի, բետոնե հիմքով | Устройство бордюров из базальтовых камней размером 300x150мм, на бетонном основании | գմ | пм | 166.5 | 12.9772 | 2160.6975
2 | Ավազակոպճային շերտի իրականացում 10սմ հաստությամբ | Устройство слоя из песчано-гравийной смеси h=10см | մ3 | м3 | 7.5 | 10.4263 | 78.1974
3 | Բազալտե թաքնված եզրաքարերի տեղադրում 300x150մմ չափերի, բետոնե հիմքով | Устройство скрытых бордюров из базальтовых камней размером 300x150мм, на бетонном основании | գմ | пм | 238 | 13.7549 | 3273.6746
4 | Տոփանած ավազակոպճային շերտի իրականացում 8սմ հաստությամբ | Устройство слоя из песчано-гравийной смеси h=8см | մ3 | м3 | 18.99 | 10.4263 | 197.9958
5 | Նախապատրաստական շերտի իրականացում, 12սմ հաստությամբ, B15 դասի բետոնից | Устройство подготовительного слоя толщиной 12см, из бетона класса B15 | մ3 | м3 | 32.81 | 45.1672 | 1481.9349
6 | Շերտի ամրանավորում Bp4մմ ցանցով | Армирование подготовительного слоя арматурной сеткой Bp4мм | տ | т | 0.329 | 27.5817 | 9.0744
7 | Ցանց Bp4մմ, 150x150մմ բջիջներով | Сетка арматурная Bp4мм, с ячейками 150x150мм | մ2 | м2 | 237.4 | 0.77405 | 183.7599
8 | Մանրահատիկ թեթև ավազից շերտի իրականացում 6սմ հաստությամբ | Устройство слоя из мелкозернистого легкого песка, толщиноы 6мм | մ3 | м3 | 14.24 | 7.6528 | 108.976
9 | Ծածկույթի պատրաստում բետոնե դեկորատիվ սալիկներից 4սմ հաստությամբ | Устройство покрытия из бетонны декоративных плиток, толщиноы 4мм | մ2 | м2 | 237.4 | 8.0379 | 1908.2032
| Կանաչապատում | Озеленение |  |  |  | 0 | 0
1 | Բուսահողի մշակում էքսկավատորով ա/ինքնաթափերի վրա բարձելով | Разработка ростительного грунта экскаваторам с погрузкой на а/самосвалы | մ3 | м3 | 101 | 0.42857 | 43.2857
2 | Մշակված բուսահողի տեղափոխում 13կմ /բերում/ | Перевозка разработанного грунта до 13км /привоз/ | տ | т | 161.6 | 3.0934 | 499.8989
3 | Նախապատրաստում սիզամարգ ցանելու համար, բուսահողի, խարամի, կենսահումուս ավելացմամբ, մեխանիկական եղանակով | Подготовка почвы для устройства газона | մ2 | м2 | 674.9 | 0.37601 | 253.7658
4 | Սիզամարգի ցանում 1մ2 - 35գր սիզամարգի խոտի սերմ | Посев газона /35гр семян на 1м2/ | մ2 | м2 | 674.9 | 0.18162 | 122.5764
| Մետաղական ցանկապատ | Металлическая ограда |  |  |  | 0 | 0
1 | Ցանկապատի պատրաստում, մետաղական տարրերից եւ ցացից կանգնակների վրա, /ներառյալ հողային աշխատանքները եւ կանգնակների բետոնացումը | Устройство ограды из металлических изделий и сетки, на стойках /включая земляные работы и заливку фундаментов/ | գմ | пм | 215 | 7.0565 | 1517.1551
2 | Մետաղական դարպասի տեղադրում | Установка металлических ворот | հատ | шт | 1 | 55.1354 | 55.1354
3 | Մետաղական դռնակի տեղադրում | Установка металлической калитки | հատ | шт | 1 | 15.6751 | 15.6751
4 | Քառակուսի կտրվածքի խողովակ □50x50մմ, L=224.2մ | Трубы квадратного сечения □50x5мм, L=224.2м | տ | т | 0.966 | 459.3402 | 443.7226
5 | Ուղղանկյուն կտրվածքի խողովակ □80x40մմ, L=45մ | Трубы прямоугольного сечения □80x40мм, L=45м | տ | т | 0.42 | 473.5113 | 198.8747
6 | Պողպատե անկյունակ L50x50մմ, L=1003մ | Стальные уголки L50x50мм, L=1003м | տ | т | 3.781 | 454.0707 | 1716.8413
7 | Ցինկապատ մետաղական ցանց 50x50մմ | Оцинкованная метаккическая сетка 50x50мм | մ2 | м2 | 324 | 1.2504 | 405.1268
8 | Ծխնիներ | Петли | հատ | шт | 6 | 0.74428 | 4.4657
9 | Կողպեք | Замки | հատ | шт | 2 | 7.4428 | 14.8856
10 | Եռակցման աշխատանքներ | Сварочные работы | տեղ | место | 606 | 0.62733 | 380.162
11 | Բետոն B15 կանգնակների բետոնացման համար | Бетон B15 для заливки фундаментов стоек | մ3 | м3 | 5.7 | 41.7541 | 237.9986
12 | Ցանկապանի, դարպասների եւ դռնակի յուղաներկում 2 շերտ | Масляная окраска за 2 раза ограды, ворот и калитки | մ2 | м2 | 163 | 1.647 | 268.4674
| Ընդամենը | Итого |  |  |  |  | 674914.1767
| ԱԱՀ 20% | НДС 20% |  |  |  | 0 | 134982.8353
| Ընդամենը | Итого |  |  |  |  | 809897.012