## Ծավալաթերթ
ՀՀ Շիրակի մարզի Արթիկ համայնքի Արևշատ բնակավայրում մոդուլային տիպի 144 տեղով մսուր-մանկապարտեզի կառուցում
ԾԱՎԱԼԱԹԵՐԹ-ՆԱԽԱՀԱՇԻՎ
Ð/Ð | Աշխատանքների անվանումը | Չափ. միավորը | Քանակը
1 | 2 | 3 | 4
Մանկապարտեզ
1.Շինարարական աշխատանքներ
Հողային աշխատանքներ
1 | III կարգի գրունտի մշակում էքսկավատորով, կողլիցքով | մ3 | 71
2 | V-րդ կարգի գրունտի փխրեցում հիդրոմուրճով | մ3 | 640
3 | Փխրեցված գրունտի մշակում էքսկավատորով ա/ինքնաթափերի վրա բարձելով | մ3 | 619
4 | Փխրեցված գրունտի մշակում ձեռքով | մ3 | 21
5 | Ձեռքով մշակված գրուտի բարձում ա/ինքնաթափերի վրա | տ | 54.6
6 | Ավելորդ գրունտի տեղափոխում մինչեւ 2կմ | տ | 1664
7 | Փափուկ գրունտի մշակում էքսկավատորով ա/ինքնաթափերի վրա բարձելով | մ3 | 366
8 | Մշակված գրունտի տեղափոխում մինչեւ 2կմ /բերում ետլիցքի համար/ | տ | 658.8
9 | Գրունտի ետլիցք բուլդոզերով | մ3 | 396
10 | Գրունտի տոփանում | մ3 | 396
11 | Գրունտի ետլիցք ձեռքով, տոփանումով | մ3 | 21
Ե/բ կոնստրուկցիաներ
12 | Խճային նախապատրաստական շերտի իրականացում | մ3 | 27
13 | Նախապատրաստական շերտի իրականացում B10 դասի բետոնից | մ3 | 27
14 | Ե/բ միաձույլ ժապավենային հիմքերի պատրաստում B25 դասի բետոնից | մ3 | 191.83
15 | Ամրան Փ8AcI | տ | 4.7913
16 | Ամրան Փ14A500C | տ | 1.1626
17 | Ամրան Փ20A500C | տ | 5.4778
18 | Էվակուացիոն աստիճանավանդակների ե/բ միաձույլ հիմքերի պատրաստում B25 դասի բետոնից /ՀՄ-1/ | մ3 | 3.7
19 | Ամրան Փ8AcI | տ | 0.084
20 | Ամրան Փ16A500C | տ | 0.072
21 | Ամրան Փ20A500C | տ | 0.0864
22 | Ներդիր դետալների տեղադրում | տ | 0.03
23 | Թերթապողպատ 16մմ | տ | 0.0226
24 | Ամրան Փ20A500C | տ | 0.0074
25 | Բետոնե միաձույլ հիմքի պատրաստում B15 դասի մետաղական աստիճանների համար | մ3 | 1.5
26 | Խամքարաբետոնե ենթահիմքերի պատրաստում B10 դասի բետոնով | մ3 | 2.4
27 | Աստիճանների կանգնակների հողից ներքև ոտքերի բետոնացում B15 դասի բետոնից, ռաբիցա ցանցով | մ3 | 0.06
28 | Էվակուացիոն աստիճանավանդակների ե/բ միաձույլ հիմքերի պատրաստում B25 դասի բետոնից /ՀՄ-2/ | մ3 | 6.4
29 | Ամրան Փ8AcI | տ | 0.1584
30 | Ամրան Փ12A500C | տ | 0.032
31 | Ամրան Փ16A500C | տ | 0.1096
32 | Ամրան Փ18A500C | տ | 0.1192
33 | Ներդիր դետալների տեղադրում | տ | 0.0544
34 | Թերթապողպատ 16մմ | տ | 0.008
35 | Թերթապողպատ 20մմ | տ | 0.0464
36 | Խարսխային հեղույս/Փ20 պողպատե ձողից, պարուրակով | տ | 0.0464
37 | Պնդողակ-12x70 | տ | 0.128
38 | Մանեկ M20 | հատ | 32
39 | Բետոնե միաձույլ հիմքի պատրաստում B15 դասի բետոնից աստիճանների համար | մ3 | 1.4
40 | Խճային նախապատրաստական շերտի իրականացում | մ3 | 1.8
41 | Աստիճանների կանգնակների հողից ներքև ոտքերի բետոնացում B15 դասի բետոնից, ռաբիցա ցանցով | մ3 | 0.03
42 | Ե/բ միաձույլ հիմքերի գոտիների պատրաստում B25 դասի բետոնից | մ3 | 22.6
43 | Ամրան Փ8AcI | տ | 0.707
44 | Ամրան Փ16A500C | տ | 2.054
45 | ե/բ միաձույլ հիմքի պատերի պատրաստում B25 դասի բետոնից | մ3 | 28.3
46 | Ամրան Փ6AcI | տ | 0.0852
47 | Ամրան Փ12A500C | տ | 3.407
48 | ե/բ միաձույլ սյուների պատրաստում B25 դասի բետոնից | մ3 | 44.18
49 | Ամրան Փ8AcI | տ | 1.408
50 | Ամրան Փ25A500C | տ | 4.7752
51 | Ե/բ միաձույլ հեծանների պատրաստում B25 դասի բետոնից | մ3 | 119.81
52 | Ամրանային ցանց Փ4Bp-I | տ | 0.0889
53 | Ամրան Փ8AcI | տ | 5.3652
54 | Ամրան Փ12A500C | տ | 0.5484
55 | Ամրան Փ16A500C | տ | 0.0176
56 | Ամրան Փ18A500C | տ | 1.9116
57 | Ամրան Փ20A500C | տ | 3.482
58 | Ամրան Փ22A500C | տ | 2.2692
59 | Ամրան Փ25A500C | տ | 7.0204
60 | ե/բ միաձույլ դիաֆրագմաների պատրաստում B25 դասի բետոնից | մ3 | 108.05
61 | Ամրան Փ6AcI | տ | 0.1527
62 | Ամրան Փ8A500C | տ | 1.845
63 | Ամրան Փ12A500C | տ | 9.7252
64 | Ամրան Փ16A500C | տ | 0.5176
65 | Ե/բ միաձույլ ծածկի սալի պատրաստում B25 դասի բետոնից | մ3 | 244.3
66 | Ամրան Փ6AcI | տ | 0.166
67 | Ամրան Փ8A500C | տ | 0.0616
68 | Ամրան Փ10A500C | տ | 7.9658
69 | Ամրան Փ12A500C | տ | 11.5666
70 | Ամրան Փ14A500C | տ | 0.21
71 | Ամրան Փ16A500C | տ | 0.17292
72 | Ներդիր դետալների տեղադրում | տ | 0.3152
73 | Շվելլեր N20 | տ | 0.2392
74 | Ամրան Փ12A500C | տ | 0.0416
75 | Անկյունակ 75x75x5մմ | տ | 0.0308
76 | Ամրան Փ8A500C | տ | 0.0036
77 | ե/բ միաձույլ միջուկների պատրաստում B25 դասի բետոնից | մ3 | 10.7
78 | Ամրան Փ6AcI | տ | 0.2403
79 | Ամրան Փ12A500C | տ | 1.2104
80 | ե/բ միաձույլ պատերի պատրաստում B25 դասի բետոնից | մ3 | 2.54
81 | Ամրան Փ8A500C | տ | 0.169
82 | Ե/բ միաձույլ հովարների /սալեր, հեծաններ/ պատրաստում B25 դասի բետոնից | մ3 | 1.95
83 | Ամրան Փ6AcI | տ | 0.0345
84 | Ամրան Փ8AcI | տ | 0.0108
85 | Ամրան Փ8A500C | տ | 0.0537
86 | Ամրան Փ10A500C | տ | 0.0289
87 | Ամրան Փ12A500C | տ | 0.0057
88 | Ամրան Փ22A500C | տ | 0.0432
89 | Խողովակ Փ83x4 | տ | 3.12
90 | Ե/բ միաձույլ բարձակային սալի պատրաստում B25 դասի բետոնից | մ3 | 1.5
91 | Ամրան Փ6AcI | տ | 0.0199
92 | Ամրան Փ8A500C | տ | 0.0168
93 | Ամրան Փ14A500C | տ | 0.0684
94 | Ներդիր դետալների տեղադրում | տ | 0.14
95 | Շվելլեր N20 | տ | 0.1196
96 | Ամրան Փ12A500C | տ | 0.0208
97 | ե/բ միաձույլ քիվապատերի /պարապետ/պատրաստում B25 դասի բետոնից | մ3 | 12.84
98 | Ամրանային ցանց Փ4Bp-I | տ | 0.0282
99 | Ամրան Փ6AcI | տ | 0.1526
100 | Ամրան Փ8A500C | տ | 0.1339
101 | Ամրան Փ10A500C | տ | 0.0785
102 | Ե/բ միաձույլ աստիճանավանդակների պատրաստում B25 դասի բետոնից | մ3 | 8
103 | Ամրան Փ6AcI | տ | 0.065
104 | Ամրան Փ8AcI | տ | 0.057
105 | Ամրան Փ8A500C | տ | 0.0796
106 | Ամրան Փ12A500C | տ | 0.0682
107 | Ամրան Փ14A500C | տ | 0.264
108 | Ամրան Փ16A500C | տ | 0.0342
109 | Ե/բ միաձույլ գոտու պատրաստում B15 դասի բետոնից | մ3 | 4.8
110 | Ամրան Փ6AcI | տ | 0.0584
111 | Ամրան Փ12A500C | տ | 0.1472
112 | Ե/բ միաձույլ բարավորների պատրաստում B12.5 դասի բետոնից (Բ1; Բ2) | մ3 | 0.99
113 | Ամրան Փ6AcI | տ | 0.0154
114 | Ամրան Փ12A500C | տ | 0.047
115 | Ե/բ միաձույլ հենակների պատրաստում B15 դասի բետոնից | մ3 | 0.57
116 | Ամրան Փ6AcI | տ | 0.0082
117 | Ամրան Փ12A500C | տ | 0.0456
118 | Արտաքին պատի շարվածքի ամրանային ցանց Փ4Bp-I /600գծմ/ | տ | 0.2214
119 | Միջնորմների շարվածքի ամրանավորում | տ | 0.414
120 | Ամրան Փ8AcI | տ | 0.174
121 | Ամրան Փ12A500C | տ | 0.24
122 | Թերթապողպատ 4մմ | տ | 0.154
123 | Դատարկությունների լցում ցեմենտ-ավազային շաղախով M150 | մ3 | 2
124 | Առանձին էլեմենտների տեղադրում | տ | 0.666
125 | Շվելլեր N12 | տ | 0.5508
126 | Թերթապողպատ 8մմ | տ | 0.0904
127 | Ամրան Փ20AI | տ | 0.0248
128 | Ե/բ միաձույլ բարավորների պատրաստում B15 դասի բետոնից (Բ3; Բ4) միջնորմներում | մ3 | 0.23
129 | Ամրան Փ6AcI | տ | 0.00472
130 | Ամրան Փ10A500C | տ | 0.021
131 | Ներդիր դետալների տեղադրում | տ | 0.0442
132 | Անկյունակ 80x80x6մմ | տ | 0.0442
Մետաղական կոնստրուկցիաներ
Էվակուացիոն աստիճանավանդակ ՄԱս-1
133 | Աստիճանավանդակների պատրաստում | տ | 3.185
134 | Ուղղանկյուն կտրվածքի խողովակ □150x150x5մմ | տ | 0.4166
135 | Քառակուսի կտրվածքի խողովակ □60x40x4մմ | տ | 0.091
136 | Շվելլեր N16 | տ | 0.566
137 | Անկյունակ 160x160x12մմ | տ | 0.165
138 | Անկյունակ 50x50x5մմ | տ | 0.3568
139 | Թերթապողպատ 20մմ | տ | 0.0152
140 | Թերթապողպատ 8մմ | տ | 0.0958
141 | Թերթապողպատ 4մմ | տ | 0.002
142 | Շերտավոր պողպատ 6մմ /рифлонный/ | տ | 1.4561
143 | Ամրան Փ20AI | տ | 0.021
144 | Մետաղակառուցվածքների պատրաստում գործարանային պայմաններում | տ | 3.185
145 | Մետաղակառուցվածքների մաքրում, նախաներկում եւ ներկում հրակայուն ներկով 2 շերտ | տ | 3.185
Էվակուացիոն աստիճանավանդակ ՄԱս-2
146 | Աստիճանավանդակների պատրաստում | տ | 3.9713
147 | Ուղղանկյուն կտրվածքի խողովակ □150x150x5մմ | տ | 0.988
148 | Քառակուսի կտրվածքի խողովակ □60x40x4մմ | տ | 0.1365
149 | Շվելլեր N16 | տ | 0.7576
150 | Անկյունակ 160x160x12մմ | տ | 0.0096
151 | Անկյունակ 50x50x5մմ | տ | 0.2991
152 | Թերթապողպատ 20մմ | տ | 0.1008
153 | Թերթապողպատ 8մմ | տ | 0.3243
154 | Թերթապողպատ 4մմ | տ | 0.0032
155 | Շերտավոր պողպատ 6մմ /рифлонный/ | տ | 1.3522
156 | Մետաղակառուցվածքների պատրաստում | տ | 3.9713
157 | Մետաղակառուցվածքների մաքրում, նախաներկում եւ ներկում հրակայուն ներկով 2 շերտ | տ | 3.9713
Ընդամենը՝ շինարարական աշխատանքներ
2. Ճարտարապետական մաս
Տանիք
Տանիքի հատակի ծածկի նյութածախս
158 | Ջերմամեկուսիչ-30-50կգ/խմ խտության փրփրապոլիստիրոլի սալեր 200մմ | մ2 | 408
159 | Ցեմ.ավազի շերտ 50մմ | մ2 | 408
160 | Շերտի ամրանավորում | տ | 0.404
161 | Ամրանային ցանց Ф 4 Вр 1 քայլը 200x200 /արժեքը/ | մ2 | 408
162 | Գոլորշամեկուսիչ թաղանթ (բազմաշերտ պոլիէթիլենային թաղանթ) | մ2 | 408
163 | Ցեմ.ավազի հարթեցնող շերտ 50մմ | մ2 | 408
164 | B 7.5 մակնիշիբ բետոնից ժապավենաձև բարձիկ 400x400մմ կտրվածքի-42.4 գծմ | մ3 | 6.78
Տանիքի հենակմախք
165 | Տանիքի հենակմախքի, կավարամածի պատրաստում և մշակում հականեխիչ նյութով | մ3 | 16.52
166 | Տանիքի շերտափեղկերով պատուհանների պատրաստում և տեղադրում 750x880մմ չափերի, ներառյալ փայտե հիմակմախքը մշակվախ հականեխիչ նյութով | հատ | 1
167 | Տանիքի հենակմաղքի, կավարամածի և պատուհանի հենակմախքի հրապաշտպանում | մ3 | 16.86
Տանիքի ծածկույթ և ցանկապատ
168 | Տանիքի ծածկույթի պատրաստում ձևավոր թիթեղից, 0.5մմ հաստության, գործարանային ներկածածկույթով | մ2 | 517
169 | Տաշտակաձեւ ջրորդանի պատրաստում, 150մմ տրամաչափի, գործարանային ներկածածկույթով թիթեղից | գմ | 60.2
170 | Ջրթող խողովակ ∅120մմ, երկ=10.8 գծմ, գործարանային ներկածածկույթով թիթեղից | կ-տ | 9
171 | Տանիքի պատուհանների և շրջակա տարածքի 0.5 մմ հաստության գործարանային ներկածածկույթով թիթեղ | մ2 | 17
172 | Հոսանոցների պատրաստում 0.5 մմ հաստության գործարանային ներկածածկույթով թիթեղ | մ2 | 18.5
173 | Տանիքի պիպ 0.5 մմ հաստության գործարանային ներկածածկույթով թիթեղ 200մմ | մ2 | 8.8
174 | Օդատարների և տանիքի հատման հատվածներում իրականացվող գոգնոցներ 0.5 մմ հաստության գործարանային ներկածածկույթով թիթեղից | մ2 | 10
175 | Տանիքի մետաղական ցանկապատի մոնտաժում առանց նոյւթի արժեքի | գմ | 62
176 | Շերտապողպատն /4x40մմ L=1200մմ - 40 հատ/ | տ | 0.0605
177 | Հեղույս և մանեկ M12,երկ․ 70մմ | հատ | 80
178 | Մետաղական խողովակների տեղադրում | տ | 0.09
179 | Մետաղական խողովակների արժեքը Փ20x1.6 | գմ | 124
180 | Մետաղական տարրերի մաքրում, նախաներկում եւ ներկում հրակայուն ներկով 2 շերտ | տ | 0.09
Ճակտոնների երեսապատման աշխատանքներ
181 | Հականեխիչ նյութով մշակված փայտյա չորսուներ /100x50մմ - 76.4մ/ | մ3 | 0.382
182 | Շերտապողպատ տարրերի ամրացում փայտյա չորսուներին /5x30մմ L=720մմ - 44 հատ/ | տ | 0.037303
183 | 0.5մմ hաստության ներկված թիթեղից գոգնոց, լայնությունը 0,8 մ | մ2 | 30.56
184 | 0.5մմ hաստության ներկված թիթեղից լրացուցիչ գոգնոց, լայնությունը 10 մ | մ2 | 38.2
185 | Ջրամեկուսիչ փաթեթային նյութից տակդիր | մ2 | 19.1
186 | Ինքնապարուրվող պտուտակ (8x120) դյուբելով,քայլը 500մմ | հատ | 200
Տանիքի մտոց
187 | Մետաղական դռնակի տեղադրում | հատ | 1
188 | Քառակուսի կտրվածքի խողովակ □50x50x5մմ | տ | 0.0166
189 | Անկյունակ 80x80x5մմ | տ | 0.0265
190 | Շերտապողպատ 2մմ | տ | 0.0432
191 | Քառակուսի կտրվածքի խողովակ □80x80x3մմ | տ | 0.0257
192 | Քառակուսի կտրվածքի խողովակ □25x50x1.5մմ | տ | 0.0053
193 | Քառակուսի ձող պողպատե 10x10 | տ | 0.00285
194 | Շերտապողպատ 1մմ | տ | 0.0269
195 | Փրփրապլաստ 40մմ | մ2 | 1
196 | Ծխնի | հատ | 2
197 | բռնակ | հատ | 1
198 | Մետաղակառուցվածքների պատրաստում | տ | 0.147
199 | Մետաղական տարրերի մաքրում, նախաներկում եւ ներկում հրակայուն ներկով 2 շերտ | տ | 0.147
Օդափոխության հորանների պատրաստում
200 | Տանիքում 100x200x400մմ չափսերի պեմզաբլոկերից օդափոխության հորանների իրականացում | մ2 | 50
201 | Միջնորմերի շարվածքի ամրանավորում | տ | 0.06
202 | Ամրան Փ8A500C | տ | 0.06
203 | Դատարկությունների լցում B7.5 դասի բետոնով | մ3 | 0.5
204 | Օդափոխության հորանների արտաքին մակերեւույթի սվաղում ցեմենտ-ավազային շաղախով | մ2 | 38
205 | Օդատարների ճակատների հարդարում ճակատային ներկով, ծեփամածկումով | մ2 | 38
206 | Օդափոխության հորանների ջերմամեկուսացում խարամով (օդափոխության խաղովակների և հորանի պատերի մեջի ընկած տարածությունում) | մ3 | 2
207 | Ցեմ.ավազի երեսասվաղ լցված խարամը փակելու համար | մ2 | 1.2
Օդատարների թասակների մոնտաժում
208 | Օդատարների թասակների տեղադրում 1700x1300մմ չափերի | հատ | 2
209 | Օդատարների թասակների տեղադրում 700x1100մմ չափերի | հատ | 2
210 | Օդատարների թասակների տեղադրում 1000x700մմ չափերի | հատ | 1
211 | Օդատարների թասակների տեղադրում 1700x1300մմ չափերի | հատ | 1
212 | Պողպատե անկյունակներ L40x3մմ, հենակմախքի համար | տ | 0.065
213 | 0.5մմ hաստության ներկված թիթեղից ծածկույթ | մ2 | 5
214 | Մետաղական տարրերի մաքրում, նախաներկում եւ ներկում հրակայուն ներկով 2 շերտ | տ | 0.065
Շենքի ճակատների արտաքին հարդարման
215 | Արտաքին բազալտե պատուհանագոգերի տեղադրում, 1760x190x30մմ չափերի, 53 հատ | մ2 | 17.7232
216 | Արտաքին բազալտե պատուհանագոգերի տեղադրում, 950x190x30մմ չափերի, 28 հատ | մ2 | 5.054
217 | Արտաքին բազալտե պատուհանագոգերի տեղադրում, 800x190x30մմ չափերի, 3 հատ | մ2 | 0.456
218 | Արտաքին բազալտե պատուհանագոգերի տեղադրում, 1160x190x30մմ չափերի, 1 հատ | մ2 | 0.2204
219 | Արտաքին բազալտե պատուհանագոգերի տեղադրում, 560x190x30մմ չափերի, 3 հատ | մ2 | 0.3192
220 | Արտաքին բազալտե պատուհանագոգերի տեղադրում, 760x190x30մմ չափերի, 2 հատ | մ2 | 0.2888
221 | Արտաքին բազալտե պատուհանագոգերի տեղադրում, 1360x190x30մմ չափերի, 1 հատ | մ2 | 0.2584
222 | Ճակատների երեսապատում 100մմ հաստության քարային հանքաբամբակի սալերով (110-130կգ/խմ խտության) ամրացնելով սոսնձով | մ2 | 820.7
223 | Խցաբութակներ ∅ 8մմ , երկ.150մմ, քարային հանքաբամբակի սալերը պատերին ամրացնելու համար | հատ | 6250
224 | Պատուհանների և արտաքին դռների բացվածքների պարագծով 200մ լայնությամբ պատում 50մմ հաստության քարային հանքաբամբակի կոշտ սալերով (150-180կգ/խմ խտության) ամրացնելով սոսնձով | մ2 | 138
225 | Պատուհանների ձևավոր շրջանակներ ստանալու համար 50մմ հաստության քարային հանքաբամբակի կոշտ սալեր (150-180կգ/խմ խտության) ամրացնելով սոսնձով | մ2 | 222.6
226 | Պատուհանների և արտաքին դռների շեպերի երեսապատում 20մմ հաստության քարային հանքաբամբակի կոշտ սալերով (150-180կգ/խմ խտության) ամրացնելով սոսնձով | մ2 | 60.3
227 | Ճակատների հարդարում ամրանավորող ծեփամածիկով (քարային բամբակի վրայով) | մ2 | 1008.7
228 | Բացվածքների շեպերի հարդարում ամրանավորող ծեփամածիկով (քարային բամբակի վրայով) | մ2 | 60.3
229 | Ապակեկտորային ցանց, բջջի չափսը` 4x4 մմ | մ2 | 1069
230 | Նախաներկային շերտի իրականացում | մ2 | 1069
231 | Ճակատների և շեպերի ձևավոր սվաղ միներալային հիմքով ծեփամածիկով, 3մմ հատիկներով | մ2 | 1069
232 | Ճակատների և շեպերի երկշերտ հարդարում ճակատային ներկով /գունավոր/ ստիրոլ ակրիլային դիսպերսիայի և սիլիկոնային սոսնձի հիմքով | մ2 | 1069
233 | Պերֆորացված ցինկապատ թիթեղից անկյունակներ (31х31 մմ, 0,60 мм) ճակատների անկյունային հատվածամասերի համար | գմ | 1200
234 | Որմնախարսխային հատվածների երեսապատում 50մմ բազալտե սալերով | մ2 | 55
Բաց պատշգամբի հատակ
235 | Թեթև բետոնի շերտ , թեքությունով 50-150մմ | մ3 | 6.8
236 | Գոլորշամեկուսիչ թաղանթ | մ2 | 68
237 | Ջերմամեկուսիչ-30-50կգ/խմ խտության փրփրապլաստ 100մմ | մ2 | 68
238 | Ամրանային ցանց Փ4Bp-I, քայլը 100x100մմ | մ2 | 68
239 | Հարթեցնող նախաշերտի պատրաստում ցեմենտ-ավազային շաղախից 50մմ հաստությամբ | մ2 | 68
240 | Ջրամեկուսիչ թաղանթ 4մմ | մ2 | 68
241 | Հարթեցնող նախաշերտի պատրաստում ցեմենտ-ավազային շաղախից 40մմ հաստությամբ | մ2 | 68
242 | 30մմ բազալտի սալ, ցեմ. ավազի շաղախի վրա | մ2 | 68
Քիվապատերի հարդարման աշխատանքներ
243 | Քիվապատերի երեսապատում 50մմ հաստության քարային հանքաբամբակի սալերով(110-130կգ/խմ խտության) ամրացնելով սոսնձով | մ2 | 24
244 | Խցաբութակներ ∅ 8մմ , երկ.120մմ քարային հանքաբամբակի սալերը պատերին ամրացնելու համար | հատ | 150
245 | Հականեխիչ նյութով մշակված փայտյա չորսուների ամրացում քիվապատին /70x120մմ - 24մ, 50x120մմ - 24մ/ | մ3 | 0.3456
246 | Շերտապողպատ տարրերի ամրացում փայտյա չորսուներին /4x40մմ L=800մմ - 26 հատ/ | տ | 0.026125
247 | 0.5մմ hաստության ներկված թիթեղից գոգնոց, լայնությունը 0,9 մ | մ2 | 21.6
Հովարի հարդարման աշխատանքներ
248 | Թեթեւաբետոնե շերտի իրականացում | մ3 | 0.8
249 | Տանիքի ծածկույթի իրականացում 1 շերտ պոլիմերաբիտումային ջրամեկուսիչ նյութով /իզոգամ/, սոսնձսոսնձելով | մ2 | 10
250 | Տանիքի ծածկույթի իրականացում 1 շերտ պոլիմերաբիտումային ջրամեկուսիչ նյութով /իզոգամ/, ավազային շերտով | մ2 | 10
251 | Գոգնոց գործարանային ներկածածկույթով 0.5մմ հաստ․ թիթեղից /b=300 մմ լայն/ | մ2 | 2.55
252 | Կողային և տակի հատվածների երեսապատում "Ալյուբոնդի" թերթերով, համալիր` ներառյալ կարկասը և ամրացնող դետալները | մ2 | 13.8
253 | Քիվապատերի երեսապատում գործարանային ներկածածկույթով 0.5մմ հաստ․ թիթեղով | մ2 | 88.4
254 | Հականեխիչ նյութով մշակված փայտյա չորսուներ /60x200մմ - 11.8մ/ | մ3 | 0.1416
255 | Թիթեղից անձրևաճոռ գործարանային ներկածածկույթով 0.5մմ հաստ․ թիթեղով | հատ | 2
256 | Ջրթող խողովակ ∅120մմ, երկ=3 գծմ, գործարանային ներկածածկույթով թիթեղից | կ-տ | 1
Տարահանման աստիճանների բազրիքներ
257 | Տարհանման բազրիքների պատրաստում | տ | 1.2928
258 | Խողովակ ∅ 50x3.5մմ | կգ | 453.8
259 | Խողովակ ∅ 32x3.2մմ | կգ | 265
260 | Ուղղանկյուն կտրվածքի խողովակ □30x20x2մմ | կգ | 259
261 | Խողովակ ∅ 20x1.5մմ | կգ | 315
262 | Եռակցման աշխատանքներ | տեղ | 1184
263 | Մետաղական տարրերի մաքրում, նախաներկում եւ ներկում հրակայուն ներկով 2 շերտ | տ | 1.2928
Արտաքին աստիճաններ
264 | Խամքարաբետոնե զանգվածի պատրաստում B7.5 դասի բետոնով | մ3 | 19
265 | Նախապատրաստական շերտի իրականացում B10 դասի բետոնից | մ3 | 3.2
266 | Արտաքին աստիճանների,հարթակների եւ թեքահարթակների երեսապատում 30մմ հաստության բազալտե սալերով | մ2 | 60
267 | Արտաքին աստիճանների և թեքահարթակի,բաց պատշգամբի բազրիքների պատրաստում | տ | 0.583
268 | Խողովակ ∅ 50x3.5մմ | կգ | 215
269 | Խողովակ ∅ 32x3.2մմ | կգ | 86.8
270 | Ուղղանկյուն կտրվածքի խողովակ □30x20x2մմ | կգ | 121
271 | Խողովակ ∅ 20x1.5մմ | կգ | 160
272 | Եռակցման աշխատանքներ | տեղ | 284
273 | Մետաղական տարրերի մաքրում, նախաներկում եւ ներկում հրակայուն ներկով 2 շերտ | տ | 0.583
Հրդեհային սանդուղք
274 | Հրդեհային սանդուղքի պատրաստում | տ | 0.164
275 | Խողովակ ∅ 50x3.5մմ | կգ | 150
276 | Խողովակ ∅ 15x2.8մմ | կգ | 13.5
277 | Մետաղական տափողակ Փ100, t=10 | հատ | 8
278 | Խարսխային հեղույս Փ15մմ, երկ. 200մմ | հատ | 24
279 | Մետաղական տարրերի մաքրում, նախաներկում եւ ներկում հրակայուն ներկով 2 շերտ | տ | 0.164
Բացվածքներ
Դռներ
280 | Ալյումինե դռների տեղադրում, երկշերտ (4+12+4) ապակեփաթետով, շրջանակը՝ ալյումինե պրոֆիլ ջերմահաղորդականությունը նվազեցնող շերտով, ներքեւի մասը ջերմամեկուսիչ շերտով սենդվիչ /ներառյալ ապակեփաթեթը, սարքերը, ներկումը/ բացվող | մ2 | 37.78
281 | Ալյումինե դռների տեղադրում, երկշերտ (4+12+4) ապակեփաթետով, շրջանակը՝ ալյումինե պրոֆիլ ջերմահաղորդականությունը նվազեցնող շերտով, ներքեւի մասը ջերմամեկուսիչ շերտով սենդվիչ /ներառյալ ապակեփաթեթը, ներկումը/ չբացվող | մ2 | 9.41
282 | Ալյումինե դռների տեղադրում, երկշերտ (4+12+4) ապակեփաթետով, շրջանակը՝ ալյումինե պրոֆիլ, ներքեւի մասը ջերմամեկուսիչ շերտով սենդվիչ /ներառյալ ապակեփաթեթը, սարքերը, ներկումը/ բացվող | մ2 | 11.1
283 | Ալյումինե դռների տեղադրում, երկշերտ (4+12+4) ապակեփաթետով, շրջանակը՝ ալյումինե պրոֆիլ, ներքեւի մասը ջերմամեկուսիչ շերտով սենդվիչ /ներառյալ ապակեփաթեթը, սարքերը, ներկումը/ չբացվող | մ2 | 12.4
284 | Փայտյա հենակմախքով, ՊՎՔ երեսապատումով դռների տեղադրում /խուլ եւ ապակեպատ/ | մ2 | 86.4
285 | Մետաղապլաստե, երկշերտ (4+12+4) ապակեփաթեթով, հինգ խցիկանի պրոֆիլով դռների տեղադրում /ներառյալ ապակեփաթեթը, սարքերը, ներկումը/ բացվող | մ2 | 26.68
286 | Ալյումինե դռների տեղադրում, սանհագույցների խցիկների համար /ներառյալ սարքերը, ներկումը/ | մ2 | 4.48
287 | Սանհագույցների բաժանարար միջնորմներ ալյումինե պրոֆիլից, լցափակումով | մ2 | 14.6
288 | Հաշմանդամությունունեցող անձանց համար նախատեսված ծալովի բռռնակ | հատ | 1
289 | Հաշմանդամությունունեցող անձանց համար նախատեսված բռռնակ | հատ | 1
Պատուհաններ
290 | Մետաղապլաստե, երկշերտ (4+12+4) ապակեփաթեթով, հինգ խցիկանի պրոֆիլով պատուհանների տեղադրում /ներառյալ ապակեփաթեթը, սարքերը, ներկումը/ բացվող | մ2 | 84.93
291 | Մետաղապլաստե, եռաշերտ (4+12+4) ապակեփաթեթով, հինգ խցիկանի պրոֆիլով պատուհանների տեղադրում /ներառյալ ապակեփաթեթը, ներկումը/ չբացվող | մ2 | 140.72
292 | Շերտափեղկերով պատուհանների պատրաստում և տեղադրում ֆրոնտոններում | մ2 | 3.8
293 | Բարդ փականի եւ սովորականի գնային տարբերություն | հատ | 25
294 | Միջատների դեմ շրջանակներով պաշտպանիչ ցանցերի տեղադրում բացվող փեղկերին | մ2 | 85
Վիտրաժներ
295 | Ալյումինե վիտրաժների տեղադրում, եռաշերտ (4+12+4) ապակեփաթետով, շրջանակը՝ ալյումինե պրոֆիլ ջերմահաղորդականությունը նվազեցնող շերտով, ջերմամեկուսիչ շերտով /ներառյալ ապակեփաթեթը, ներկումը/ չբացվող | մ2 | 23.6
Ներքին բազրիքներ
296 | Պատրաստի ալյումինե բարձրորակ պրոֆիլներից աստիճանաբազրիքների մոնտաժում, 3 հատ 16մմ տրամաչափի կապող ձողերով, 40մմ տրամաչափի կանգնակներով, 50մմ տրամաչափի բռնաձողերով, ներառյալ օժանդակ դետալները և ամրակները | գծմ | 31.65
Հատակներ
297 | 20-40մմ խոշորության խճի տոփանած շերտ | մ3 | 91.84
298 | Հարթեցնող երեսասվաղի պատրաստում ցեմենտ-ավազային շաղախից 50մմ հաստությամբ /1-ին հարկ/ | մ2 | 459.2
299 | Անխոնավանցիկ թաղանթ-պոլիէթիլենային թաղանթ | մ2 | 459.2
300 | Ջերմամեկուսիչ շերտի իրականացում էքստրուդացված փրփրապոլիստիրոլի սալերով 30մմ հաստությամբ | մ2 | 459.2
301 | Հարթեցնող երեսասվաղի պատրաստում ցեմենտ-ավազային շաղախից 35մմ հաստությամբ | մ2 | 100.4
302 | Հարթեցնող երեսասվաղի պատրաստում ցեմենտ-ավազային շաղախից 38մմ հաստությամբ | մ2 | 236.2
303 | Հարթեցնող երեսասվաղի պատրաստում ցեմենտ-ավազային շաղախից 40մմ հաստությամբ | մ2 | 122.6
304 | Հարթեցնող երեսասվաղի պատրաստում ցեմենտ-ավազային շաղախից 45մմ հաստությամբ | մ2 | 58.9
305 | Հարթեցնող երեսասվաղի պատրաստում ցեմենտ-ավազային շաղախից 48մմ հաստությամբ | մ2 | 414.2
306 | Հարթեցնող շերտ - ցեմ․ ավազային երեսասվաղ, 50մմ | մ2 | 204.4
307 | Բետոնի նախապատրաստական շերտ- Вр-Փ4,100x100մմ բջիջով ցանցով ամրանավորված B15 մակնիշի բետոն,80մմ | մ3 | 36.736
308 | Նախապատրաստական շերտի ամրանավորում | մ3 | 0.91
309 | Ամրանային ցանց Փ4Bp-I, քայլը 100x100մմ /արժեքը/ | մ2 | 459.2
310 | Ջրամեկուսիչ շերտ-"իզոգամ" բիտումային մածիկի վրա 5մմ | մ2 | 58.9
311 | Հատակի պատրաստում չսահող մամլագրանիտից, 10մմ հաստության | մ2 | 292
312 | Հետերոգեն վինիլային հատակի պատրաստում, հաստ 2 մմ, 0.7մմ պաշտպանիչ շերտով, սոսնձային մածիկի վրա, 10մմ ինքնահարթեցվող հատակի իրականացմամբ | մ2 | 650.4
313 | Խեցեսալե հատակի պատրաստում, 10մմ հաստության | մ2 | 159.3
314 | Լամինատե հատակի պատրաստում /ներառյալ սպունգը եւ շրիշակները/ | մ2 | 35
315 | Մամլոգրանիտե շրիշակներ 10մմ (բարձրությունը 100մմ) | գմ | 210
316 | Խեցեսալե շրիշակներ 10մմ (բարձրությունը 100մմ) | գմ | 70
317 | MDF-ից շրիշակներ(բարձրությունը 100մմ) | գմ | 480
Շենքում իրականացվող շինարարական աշխատանքներ
318 | Արտաքին պատերի շարվածքի իրականացում 200x200x400մմ չափսերի պեմզաբլոկերից | մ3 | 66
319 | Ճակտոնների շարվածքի իրականացում 200x300x400մմ չափսերի պեմզաբլոկերից | մ3 | 15.3
320 | 100x200x400մմ չափսերի պեմզաբլոկերից միջնորմների իրականացում | մ2 | 220
321 | 100մմ հաստության միջնորմներ 12մմ հաստության գիպսե սալերից (հրակայունության դասը՝ ՉԱ), երկտակ, 50մմ բազալտային բամբակի(60կգ/մ3) ձայնամեկուսիչով(ներառյալ հիմնակմախքի նյութերը, անկյունային պաշտպանիչ անկյունակները և այլ կոմպլեկտավորող նյութերը) | մ2 | 455
322 | Ձայնամեկուսիչ (կիսակոշտ հանքաբամբակ 60կգ/մ3), 1 շերտ 50մմ | մ2 | 455
323 | Դյուբել | հատ | 668
324 | Ճկուն ժապավեն | գմ | 534
325 | Կարանների ժապավեն | գմ | 668
326 | Ծեփամածիկ կարանների համար | կգ | 223
327 | Ներքին աստիճանների երեսապատում 30մմ հաստության բազալտե սալերով | մ2 | 36.5
328 | Ներքին աստիճանների շրիշակներ 30մմ հաստության բազալտե սալերով (բարձրությունը 100մմ) | գմ | 29.7
329 | Պլաստմասե պատուհանագոգերի տեղադրում 200 մմ լայնությամբ | գմ | 150
330 | Արկղեր կոյուղու և օդափոխության կանգնակները պատելու համար ջրակայուն գիպսե սալերով 12մմ հաստության (հրակայունության դասը՝ ՉԱ), երկտակ, 50մմ բազալտային բամբակի(60կգ/մ3) ձայնամեկուսիչով(ներառյալ հիմնակմախքի նյութերը, անկյունային պաշտպանիչ անկյունակները և այլ կոմպլեկտավորող նյութերը) | մ2 | 104
331 | Ձայնամեկուսիչ (կիսակոշտ հանքաբամբակ 60կգ/մ3), 1 շերտ 50մմ | մ2 | 104
332 | Դյուբել | հատ | 156
333 | Ճկուն ժապավեն | գմ | 124.8
334 | Կարանների ժապավեն | գմ | 2.1
335 | Ծեփամածիկ կարանների համար | կգ | 52
336 | 0,000 նիշում որմնախարսխի հատվածում հատակի տակը ուղղահայաց տեղադրվող 30մմ հաստության էքստրուդացված փրփրապոլիստիրոլի սալ | մ2 | 13
Ներքին հարդարում
337 | Պատերի բարելավված սվաղ գաջի շաղախով | մ2 | 1455.6
338 | Շեպերի սվաղ գաջի շաղախով | մ2 | 69.9
339 | Պատերի և շեպերի ներկում լատեքսային ներկով, բարելավված որակի, ծեփամածկումով | մ2 | 1525.5
340 | Պատերի սվաղում ցեմենտ-ավազային շաղախով բարելավված որակի | մ2 | 397.3
341 | Պատերի երեսպատում հախճասալով | մ2 | 423.7
342 | Առաստաղի աստիճանատակերի և հեծանների գաջե սվաղում բարելավված որակի | մ2 | 1388.3
343 | Առաստաղի աստիճանատակերի և հեծանների ներկում ջրաէմուլսիոն ներկով, բարելավված որակի, ծեփամածկումով | մ2 | 1388.3
344 | Կախովի առաստաղի պատրաստում շերտավոր պլաստիկից, մետաղական հիմնակմախքով | մ2 | 97
Գույքային փայտամած
345 | Արտաքին գույքային փայտամածի տեղադրում եւ ապամոնտաժում մինչև 10մ | 100 մ2 | 11.1
Ընդամենը՝ ճարտարապետական մաս
3.Ջեռուցում
346 | Ջեռուցման ալյումինե մարտկոցների տեղադրում | էքմ | 158.34
347 | Ջեռուցման ալյումինե մարտկոցների արժեքը H=500մմ, W=97վտ | սեկ-ցիա | 545
348 | Խողովակաշարի անցկացում պոլիպրոպիլենային խողովակներից Փ15 (20x1.9), PN10, հիդրավլիկ փորձարկումով | գմ | 151
349 | Խողովակաշարի անցկացում պոլիպրոպիլենային խողովակներից Փ20 (25x2.3), PN10, հիդրավլիկ փորձարկումով | գմ | 445
350 | Խողովակաշարի անցկացում պոլիպրոպիլենային խողովակներից Փ25 (32x3.0), PN10, հիդրավլիկ փորձարկումով | գմ | 74
351 | Խողովակաշարի անցկացում պոլիպրոպիլենային խողովակներից Փ32 (40x3.7), PN10, հիդրավլիկ փորձարկումով | գմ | 63
352 | Խողովակաշարի անցկացում պոլիպրոպիլենային խողովակներից Փ40 (50x4.6), PN10, հիդրավլիկ փորձարկումով | գմ | 66
353 | Խողովակաշարի անցկացում պոլիպրոպիլենային խողովակներից Փ63 (75x6.9), PN10, հիդրավլիկ փորձարկումով | գմ | 14
354 | Պոլիպրոպիլենից խողովակների անկյունակներ Փ15մմ | հատ | 42
355 | Պոլիպրոպիլենից խողովակների անկյունակներ Փ20մմ | հատ | 172
356 | Պոլիպրոպիլենից խողովակների անկյունակներ Փ25մմ | հատ | 60
357 | Պոլիպրոպիլենից խողովակների անկյունակներ Փ32մմ | հատ | 64
358 | Պոլիպրոպիլենից խողովակների անկյունակներ Փ40մմ | հատ | 44
359 | Պոլիպրոպիլենից խողովակների անկյունակներ Փ50մմ | հատ | 4
360 | Պոլիպրոպիլենից խողովակների եռաբաշխիկներ Փ15x15x15մմ | հատ | 10
361 | Պոլիպրոպիլենից խողովակների եռաբաշխիկներ Փ20x20x20մմ | հատ | 176
362 | Պոլիպրոպիլենից խողովակների եռաբաշխիկներ Փ25x25x25մմ | հատ | 28
363 | Պոլիպրոպիլենից խողովակների եռաբաշխիկներ Փ32x32x32մմ | հատ | 22
364 | Պոլիպրոպիլենից խողովակների եռաբաշխիկներ Փ40x40x40մմ | հատ | 20
365 | Պոլիպրոպիլենից խողովակների անցումներ Փ15x20մմ | հատ | 180
366 | Պոլիպրոպիլենից խողովակների անցումներ Փ20x25մմ | հատ | 22
367 | Պոլիպրոպիլենից խողովակների անցումներ Փ20x32մմ | հատ | 20
368 | Պոլիպրոպիլենից խողովակների անցումներ Փ20x40մմ | հատ | 22
369 | Խողովակների անցումներ մետաղ-պլաստմասա Փ15մմ | հատ | 348
370 | Խողովակների անցումներ մետաղ-պլաստմասա Փ32մմ | հատ | 4
371 | Խողովակների անցումներ մետաղ-պլաստմասա Փ40մմ | հատ | 4
372 | Խողովակների ամրակալներ Փ15մմ | հատ | 1100
373 | Խողովակների ամրակալներ Փ20մմ | հատ | 380
374 | Խողովակների ամրակալներ Փ25մմ | հատ | 190
375 | Խողովակների ամրակալներ Փ32մմ | հատ | 150
376 | Խողովակների ամրակալներ Փ40մմ | հատ | 130
377 | Ջերմակարգավորիչ փականներ Փ15մմ | հատ | 98
378 | Կցորդչային փականներ Փ15մմ | հատ | 98
379 | Կցորդչային փականներ Փ40մմ | հատ | 2
380 | Կցորդչային փականներ Փ50մմ | հատ | 2
381 | Խցանային փականներ Փ40մմ | հատ | 76
382 | Եռաբաշխիկ խցուկով Փ40մմ | հատ | 76
383 | Ավտոմատ օդահեռացման փականներ Փ15մմ | հատ | 98
384 | Մետաղական պարկուճների տեղադրում պողպատե խողովակներից պատերի մեջ Փ32-Փ70 34 հատ | գմ | 10.2
385 | Խողովակների ջերմամեկուսացում ռետինե ջերմամեկուսիչներով, b=1սմ /հատակի մեջ/ | գմ | 8.5
386 | Փայլաթիթեղի տեղադրում մարտկոցներ ետեւում, պատերի վրա | մ2 | 47
387 | Մետաղական պարկուճների տեղադրում պողպատե խողովակներից կոնստրուկցիայի մեջ Փ40-61 հատ | գմ | 21.5
388 | Մետաղական պարկուճների տեղադրում պողպատե խողովակներից կոնստրուկցիայի մեջ Փ50-16 հատ և Փ76-14 հատ | գմ | 2.1
389 | Մետաղական պարկուճների տեղադրում պողպատե խողովակներից կոնստրուկցիայի մեջ Փ76-14 հատ | գմ | 2.7
Ընդամենը՝ ջեռուցում
4.Օդափոխություն
ա - ԱՀ-1; 10, 13
390 | Կանալային օդափոխիչ Q=250մ3/ժ, N=0.095կվտ, n=2500պտ/րոպ, G=3.8կգ, D=332մմ, L=230մմ | հատ | 3
391 | Հակահրդեհային կրակապաշտպան կափույր ВЕНТС ПЛ-10-1А ДН160, D=172, L=170մմ, G=1.6կգ | հատ | 3
392 | Զտիչ ФБ տիպի ФБ160 220x202մմ, L=106մմ, G=1.26կգ | հատ | 3
393 | Սահափակիչ АЗД-160м-РП,ռետինից կիպարարով L=170մմ | հատ | 3
394 | Օդատարի անցկացում ցինկապատ պողպատից կյոր կտրվածքով d=0.5մմ, Փ160մմ | մ2 | 13.7
395 | Օդատարների ճկուն միացումներ Փ160/330մմ | հատ | 6
396 | Օդատարների ճկուն միացումներ Փ160/170մմ | հատ | 6
397 | Օդատարների ճկուն միացումներ Փ160մմ | հատ | 12
398 | Օդատարների կարգավորվող ցանցաշարեր РЭД-ЦР1 100x200, F=0.012մ2 | հատ | 9
399 | Օդատարների ամրացման մետաղական սարքեր | կգ | 18
400 | Օդատարների մեկուսացում թիթեղապատ հանքաբամբակով d=50մմ | մ3 | 0.12
բ - ԱՀ-2; 11; 14
401 | Կանալային օդափոխիչ Q=250մ3/ժ, N=0.095կվտ, n=2500պտ/րոպ, G=3.8կգ, D=332մմ, L=230մմ | հատ | 1
402 | Հակահրդեհային կրակապաշտպան կափույր ВЕНТС ПЛ-10-1А ДН160, D=172, L=170մմ, G=1.6կգ | հատ | 1
403 | Զտիչ ФБ տիպի ФБ160 220x202մմ, L=206մմ, G=1.26կգ | հատ | 1
404 | Սահափակիչ АЗД-160м-РП,ռետինից կիպարարով L=170մմ | հատ | 1
405 | Օդատարի անցկացում ցինկապատ պողպատից կյոր կտրվածքով d=0.5մմ, Փ160մմ | մ2 | 16.2
406 | Օդատարների ճկուն միացումներ Փ160/330մմ | հատ | 2
407 | Օդատարների ճկուն միացումներ Փ160/170մմ | հատ | 2
408 | Օդատարների ճկուն միացումներ Փ160մմ | հատ | 4
409 | Օդատարների կարգավորվող ցանցաշարեր РЭД-ЦР1 100x200, F=0.012մ2 | հատ | 9
410 | Օդատարների կարգավորվող ցանցաշարեր РЭД-КР-Ф130, F=0.012մ2 | հատ | 2
411 | Օդատարների ամրացման մետաղական սարքեր | կգ | 18
412 | Օդատարների մեկուսացում թիթեղապատ հանքաբամբակով d=50մմ | մ3 | 0.12
գ - ԱՀ-3, 6
413 | Կանալային օդափոխիչ Q=150մ3/ժ, N=0.09կվտ, n=3400պտ/րոպ, G=2.6կգ, D=242մմ, L=195մմ | հատ | 2
414 | Հակահրդեհային կրակապաշտպան կափույր ВЕНТС ПЛ-10-1А ДН160, D=172, L=170մմ, G=1.6կգ | հատ | 2
415 | Զտիչ ФБ տիպի ФБ160 220x202մմ, L=206մմ, G=1.26կգ | հատ | 2
416 | Սահափակիչ АЗД-160м-РП,ռետինից կիպարարով L=170մմ | հատ | 2
417 | Օդատարի անցկացում ցինկապատ պողպատից կյոր կտրվածքով d=0.5մմ, Փ160մմ | մ2 | 11.8
418 | Օդատարների ճկուն միացումներ Փ160/240մմ | հատ | 6
419 | Օդատարների ճկուն միացումներ Փ160/170մմ | հատ | 6
420 | Օդատարների ճկուն միացումներ Փ160մմ | հատ | 12
421 | Օդատարների կարգավորվող ցանցաշարեր РЭД-ЦР1 100x200, F=0.012մ2 | հատ | 2
422 | Օդատարների կարգավորվող ցանցաշարեր РЭД-КР-Ф130, F=0.012մ2 | հատ | 2
423 | Օդատարների ամրացման մետաղական սարքեր | կգ | 12
424 | Օդատարների մեկուսացում թիթեղապատ հանքաբամբակով d=50մմ | մ3 | 0.08
դ - ԱՀ-4;9
425 | Կանալային օդափոխիչ Q=560մ3/ժ, N=0.175կվտ, n=2950պտ/րոպ, G=4.6կգ, D=332մմ, L=230մմ | հատ | 2
426 | Հակահրդեհային կրակապաշտպան կափույր ВЕНТС ПЛ-10-1А ДН200, D=212, L=170մմ, G=2կգ | հատ | 2
427 | Աղմկախլացուցիչ ВЕНТС СР 200/600 L=600մմ, D=318մմ, G=4.6կգ | հատ | 2
428 | Զտիչ ФБ տիպի ФБ200 244x245մմ, L=206մմ, G=1.55կգ | հատ | 2
429 | Սահափակիչ АЗД-200м-РП,ռետինից կիպարարով L=170մմ | հատ | 2
430 | Օդատարի անցկացում ցինկապատ պողպատից կյոր կտրվածքով d=0.5մմ, Փ200մմ | մ2 | 14.9
431 | Օդատարների ճկուն միացումներ Փ200/300մմ | հատ | 4
432 | Օդատարների ճկուն միացումներ Փ160/200մմ | հատ | 4
433 | Օդատարների ճկուն միացումներ Փ200մմ | հատ | 4
434 | Օդատարների կարգավորվող ցանցաշարեր РЭД-ЦР1 100x200, F=0.012մ2 | հատ | 2
435 | Օդատարների կարգավորվող ցանցաշարեր РЭД-ЦР1 200x200, F=0.029մ2 | հատ | 4
436 | Օդատարների կարգավորվող ցանցաշարեր РЭД-КР-Ф170, F=0.022մ2 | հատ | 1
437 | Օդատարների ամրացման մետաղական սարքեր | կգ | 11
438 | Օդատարների մեկուսացում թիթեղապատ հանքաբամբակով d=50մմ | մ3 | 0.09
թ - ԱՀ-5;7
439 | Առանցքային օդամղիչ Q=95մ3/ժ, N=0.03կվտ, n=2940պտ/րոպ, G=1կգ | հատ | 1
440 | Կանալային օդափոխիչ Q=320մ3/ժ, N=0.085կվտ, n=2600պտ/րոպ, G=3.75կգ, D=160մմ, L=232մմ | հատ | 1
441 | Հակահրդեհային կրակապաշտպան կափույր ВЕНТС ПЛ-10-1А ДН160, D=172, L=170մմ, G=1.6կգ | հատ | 1
442 | Հակահրդեհային կրակապաշտպան կափույր ВЕНТС ПЛ-10-1А ДН200, D=212, L=170մմ, G=2կգ | հատ | 1
443 | Աղմկախլացուցիչ ВЕНТС СР 200/600 L=600մմ, D=318մմ, G=4.6կգ | հատ | 1
444 | Զտիչ ФБ տիպի ФБ160 220x202մմ, L=106մմ, G=1.26կգ | հատ | 1
445 | Զտիչ ФБ տիպի ФБ200 244x245մմ, L=206մմ, G=1.55կգ | հատ | 1
446 | Սահափակիչ АЗД-160м-РП,ռետինից կիպարարով L=170մմ | հատ | 1
447 | Սահափակիչ АЗД-200м-РП,ռետինից կիպարարով L=170մմ | հատ | 1
448 | Օդատարի անցկացում ցինկապատ պողպատից կյոր կտրվածքով d=0.5մմ, Փ160մմ | մ2 | 4.3
449 | Օդատարի անցկացում ցինկապատ պողպատից կյոր կտրվածքով d=0.5մմ, Փ200մմ | մ2 | 6.1
450 | Օդատարների ճկուն միացումներ Փ160/330մմ | հատ | 2
451 | Օդատարների ճկուն միացումներ Փ160/170մմ | հատ | 4
452 | Օդատարների ճկուն միացումներ Փ160մմ | հատ | 2
453 | Օդատարների կարգավորվող ցանցաշարեր РЭД-ЦР1 200x200, F=0.029մ2 | հատ | 1
454 | Օդատարների կարգավորվող ցանցաշարեր РЭД-КР-Ф170, F=0.022մ2 | հատ | 1
455 | Օդատարների ամրացման մետաղական սարքեր | կգ | 12
ե - ԱՀ-8;12
456 | Կանալային օդափոխիչ Q=1080մ3/ժ, N=0.2կվտ, n=2500պտ/րոպ, G=5.7կգ, D1=250մմ, D2=332մմ, L=205մմ | հատ | 1
457 | Հակահրդեհային կրակապաշտպան կափույր ВЕНТС ПЛ-10-1А ДН250, D=249, L=190մմ, G=2.5կգ | հատ | 1
458 | Աղմկախլացուցիչ ВЕНТС СР 250/600 L=600մմ, D=322մմ, G=5.6կգ | հատ | 1
459 | Զտիչ ФБ տիպի ФБ250 294x295մմ, L=206մմ, G=2.2կգ | հատ | 1
460 | Սահափակիչ АЗД-250м-РП,ռետինից կիպարարով L=200մմ | հատ | 1
461 | Չժանգոտվող մետաղից տեխնոլոգիական թասակ յուղահավաք զտիչով 2.8x1x0.6մ չափերով b=0.8մմ | հատ | 1
462 | Օդատարի անցկացում ցինկապատ պողպատից կյոր կտրվածքով d=0.5մմ, Փ250մմ | մ2 | 10
463 | Օդատարների ճկուն միացումներ Փ250մմ | հատ | 6
464 | Օդատարների կարգավորվող ցանցաշարեր РЭД-ЦР1 100x200, F=0.012մ2 | հատ | 1
465 | Օդատարների կարգավորվող ցանցաշարեր РЭД-КР-Ф130, F=0.012մ2 | հատ | 1
466 | Օդատարների ամրացման մետաղական սարքեր | կգ | 12
467 | Օդատարների մեկուսացում թիթեղապատ հանքաբամբակով d=50մմ | մ3 | 0.25
ժ-ՆՀ-1,ՆԱ-1-:-34
468 | Օդի ներածող-արտածող ռեկուպիրացիոն սարքավորում Q=80/40մ3/ժ, N=25վտ, n=2300պտ/ր, G=1.5կգ, D142մմ | կ-տ | 34
469 | Օդի ներածող-արտածող ռեկուպիրացիոն սարքավորում Q=1030մ3/ժ, N=3.7կվտ, n=2720պտ/ր, G=111կգ, D250մմ | կ-տ | 1
470 | Սահափակիչ АЗД-250м-РП,ռետինից կիպարարով L=200մմ | հատ | 2
471 | Օդատարի անցկացում ցինկապատ պողպատից կյոր կտրվածքով d=0.5մմ, Փ200մմ | մ2 | 12.9
472 | Օդատարի անցկացում ցինկապատ պողպատից ուղղանկյուն կտրվածքով d=0.5մմ, 400x250մմ | մ2 | 6.2
473 | Օդատարների ճկուն միացումներ Փ200/400x250մմ | հատ | 1
474 | Օդատարների ճկուն միացումներ Փ250մմ | հատ | 6
475 | Օդատարների կարգավորվող ցանցաշարեր РЭД-ЦР-250x400, F=0.071մ2 | հատ | 2
476 | Օդատարների կարգավորվող ցանցաշարեր РЭД-КР-Ф300, F=0.052մ2 | հատ | 1
477 | Պլաստմասից ցանցաշար պատերի մեջ РЭД 200x150 , F=0.025մ2 | հատ | 24
478 | Ալյումինից դիֆֆուզոր 4VA 300x300մմ G=0.5կգ, F=0.019մ2 | հատ | 2
479 | Մետաղական թասակ ցինկապատ թիթեղից 300մմ, d=0.55մմ, G=0.93կգ | հատ | 1
480 | Օդատարների ամրացման մետաղական սարքեր | կգ | 61
481 | Օդատարների մեկուսացում թիթեղապատ հանքաբամբակով d=50մմ | մ3 | 0.05
482 | Մետաղական թասակ ցինկապատ թիթեղից 400մմ, d=0.50մմ, G=0.8կգ | հատ | 1
Ընդամենը՝ օդափոխություն
5.Ներքին սառը և տաք ջրամատակարարման, կոյուղու, անձրևաջրերի կոյուղու ցանցեր
Ներքին սառը ջրամատակարարման ցանց
483 | Խողովակաշարի անցկացում պողպատե ցինկապատ խողովակներից Փ57x3.5մմ | գմ | 46
484 | Խողովակաշարի անցկացում պոլիպրոպիլենային խողովակներից Փ32/40x3.7/մմ, հիդրավլիկ փորձարկումով, լվացումով եւ ախտահանումով | գմ | 28
485 | Խողովակաշարի անցկացում պոլիպրոպիլենային խողովակներից Փ25/32x3/մմ, հիդրավլիկ փորձարկումով, լվացումով եւ ախտահանումով | գմ | 58
486 | Խողովակաշարի անցկացում պոլիպրոպիլենային խողովակներից Փ20/25x2.3/մմ, հիդրավլիկ փորձարկումով, լվացումով եւ ախտահանումով | գմ | 82
487 | Խողովակաշարի անցկացում պոլիպրոպիլենային խողովակներից Փ15/20x1.9/մմ, հիդրավլիկ փորձարկումով, լվացումով եւ ախտահանումով | գմ | 106
488 | Գնդիկավոր փական Փ32մմ | հատ | 2
489 | Գնդիկավոր փական Փ25մմ | հատ | 9
490 | Գնդիկավոր փականներ Փ20մմ | հատ | 4
491 | Գնդիկավոր փականներ Փ15մմ | հատ | 78
492 | Պողպատ-պոլիէթիլեն միացություն Փ50մմ | հատ | 1
493 | Հակահրդեհային ծորակների տեղադրում Փ50մմ /ներառյալ հոլովակավոր փական, միացման փողրակավոր գլխիկ ГР-50-2 հատ, ծայրափողակ 50մմ, հակահրդեհային փողակ-20մ, պահարան/ | կ-տ | 6
494 | Հոլովակավոր փական | հատ | 6
495 | Կրակմարիչ փրփրային ОП-9 | հատ | 12
496 | Լվացարանի ծորակների տեղադրում | հատ | 5
497 | Լվացարանի ծորակ-խառնիչների տեղադրում | հատ | 25
498 | խոհանոցակոնքի ծորակ-խառնիչների տեղադրում | հատ | 9
499 | Ծորակ-խառնիչների տեղադրում, ցնցուղով /ոչ ստացիոնար տողակայված/ | հատ | 8
500 | Ճկուն խողովակներ զուգարանակոնքերի համար Փ15մմ, L-0.5մ | հատ | 24
501 | Պողպատե խողովակների ձեւավոր նասերի տեղադրում | կգ | 28
502 | Պոլիպրոպիլենային խողովակների ձևավոր մասեր | հատ | 414
503 | Փ50մմ պողպատե խողովակաշարի նորմալ հակակոռոզիոն մեկուսացում | գմ | 24
504 | Պողպատե խողովակների ներկում հակակոռոզիոն ներկով, 2 շերտ | մ2 | 4
505 | Խողովակների ջերմամեկուսացում ռետինե խողովակաձեւ ջերմամեկուսիչներով | գմ | 320
506 | Պատյանի տեղադրում պողպատե խողովակից Փ219x4մմ | գմ | 0.5
507 | Խցափակում պատյանի եւ խողովակի միջեւ առաձգական նյութով | մ3 | 0.02
508 | Խամութներ խողովակների ամրացման համար | կգ | 90
509 | Ինքնապարուրվող պտուտակ 6մմ | հատ | 240
510 | Մետաղական տարրերի երկշերտ ներկում հակակոռոզիոն ներկով | մ2 | 8
511 | Պողպատե խողովակների փորձարկում | գմ | 46
Ներքին տաք ջրամատակարարման ցանց
512 | Խողովակաշարի անցկացում պոլիպրոպիլենային խողովակներից Փ25/32x3/մմ, հիդրավլիկ փորձարկումով, լվացումով եւ ախտահանումով | գմ | 20
513 | Խողովակաշարի անցկացում պոլիպրոպիլենային խողովակներից Փ20/25x2.3/մմ, հիդրավլիկ փորձարկումով, լվացումով եւ ախտահանումով | գմ | 70
514 | Խողովակաշարի անցկացում պոլիպրոպիլենային խողովակներից Փ15/20x1.9/մմ, հիդրավլիկ փորձարկումով, լվացումով եւ ախտահանումով | գմ | 64
515 | Գնդիկավոր փական Փ25մմ | հատ | 1
516 | Գնդիկավոր փականներ Փ20մմ | հատ | 1
517 | Գնդիկավոր փականներ Փ15մմ | հատ | 41
518 | Կուտակային էլեկտրաջրատաքացուցիչի տեղադրում V=75լ | կ-տ | 7
519 | Պոլիպրոպիլենային խողովակների ձևավոր մասեր | հատ | 214
520 | Խողովակների ջերմամեկուսացում ռետինե խողովակաձեւ ջերմամեկուսիչներով | գմ | 154
Ներքին կոյուղու ցանց
521 | Խողովակաշարի անցկացում պոլիվինիլքլորիդային խողովակներից Փ110մմ ռետինե սեղմիչ օղակներով, հիդրավլիկ փորձարկումով | գմ | 122
522 | Խողովակաշարի անցկացում պոլիվինիլքլորիդային խողովակներից Փ50մմ ռետինե սեղմիչ օղակներով, հիդրավլիկ փորձարկումով | գմ | 128
523 | Կերամիկական լվացարանների տեղադրում սիֆոնով | կ-տ | 7
524 | Կերամիկական մանկական լվացարանների տեղադրում սիֆոնով | հատ | 23
525 | Խոհանոցակոնքերի տեղադրում սիֆոնով /չժանգոտվող/ | կ-տ | 9
526 | Տակդիրների տեղադրում սիֆոնով | հատ | 2
527 | Տակդիրների տեղադրում սիֆոնով մանկական | հատ | 6
528 | Կերամիկական զուգարանակոնքերի տեղադրում, թեք թողարկով, ցածր տեղակայված բաքով | հատ | 2
529 | Կերամիկական զուգարանակոնքերի տեղադրում, թեք թողարկով, ցածր տեղակայված բաքով մանկական | հատ | 22
530 | Արծնապատ հոսակի տեղադրում Փ100մմ | հատ | 1
531 | Արծնապատ հոսակների տեղադրում Փ50մմ | հատ | 11
532 | Ստուգիչ Փ110մմ | հատ | 10
533 | Մաքրիչ Փ110մմ | հատ | 2
534 | Պոլիպրոպիլենային խողովակների ձևավոր մասեր Փ100մմ | հատ | 110
535 | Պոլիպրոպիլենային խողովակների ձևավոր մասեր Փ50մմ | հատ | 180
536 | Պլաստմասե դռնակներ ստուգիչների համար 400x300մմ չափերի | հատ | 10
537 | Պատյանի տեղադրում պողպատե խողովակից Փ325x4մմ | գմ | 1
538 | Պատյանի եւ խողոկի միջեւ խցափակում առաձգական նյութով | մ3 | 0.1
539 | Խամութներ խողովակների ամրացման համար | կգ | 120
540 | Ինքնապարուրվող պտուտակ 6մմ | հատ | 320
541 | Մետաղական տարրերի երկշերտ ներկում հակակոռոզիոն ներկով | մ2 | 10
Անձրևաջրերի կոյուղու ցանց
542 | Խողովակաշարի անցկացում պոլիվինիլքլորիդային խողովակներից Փ110մմ ռետինե սեղմիչ օղակներով, հիդրավլիկ փորձարկումով | գմ | 8
543 | Անձրևաջրերի ընդունիչ ձագար Փ100մմ | հատ | 1
544 | Ստուգիչ Փ110մմ | հատ | 2
545 | Պոլիպրոպիլենային խողովակների ձևավոր մասեր Փ100մմ | հատ | 2
546 | Պլաստմասե դռնակներ ստուգիչների համար 400x300մմ չափերի | հատ | 2
547 | Պատյանների տեղադրում պողպատե խողովակից Փ219x5մմ | գմ | 0.5
548 | Պատյանի եւ խողոկի միջեւ խցափակում առաձգական նյութով | մ3 | 0.02
549 | Խամութներ խողովակների ամրացման համար | կգ | 6
550 | Ինքնապարուրվող պտուտակ 6մմ | հատ | 16
551 | Մետաղական տարրերի երկշերտ ներկում հակակոռոզիոն ներկով | մ2 | 1
Ընդամենը՝ ներքին սառը և տաք ջրամատակարարման, կոյուղու, անձրևաջրերի կոյուղու ցանցեր
6. Էլեկտրաուժային սարքավորումներ և էլեկտրալուսավորություն
Էլեկտրաուժային սարքավորումներ
552 | Գլխավոր բաշխիչ վահան ներանցումային 200Ա, խմբային 1x125Ա+1x63Ա+2x50Ա+3x25Ա եռաֆազ+1x50Ա միաֆազ ավտոմատ անջատիչներով 800х1700х450մմ, կոմպլեկտավորված չափիչ ստուգիչ և պաշտպանիչ սարքավորումներով /ԳԲՎ/ | կ-տ | 1
553 | Վահանային արկղ ՊԱՄ պահեստային սնման ավտոմատ միացման համար, 380Վ, հոսանքը 125Ա, IP31 | կ-տ | 1
554 | ՈՒժային վահանակ դռնակով 600x600x450 իր մեջ ներառված | կ-տ | 1
555 | Ավտոմատ անջատիչ 380Վ, 100Ա | հատ | 1
556 | Ավտոմատ անջատիչ 380Վ, 63Ա | հատ | 2
557 | Ավտոմատ անջատիչ 380Վ, 40Ա | հատ | 2
558 | Ավտոմատ անջատիչ 380Վ, 32Ա | հատ | 1
559 | Ավտոմատ անջատիչ 220Վ, 32Ա | հատ | 1
560 | Ավտոմատ անջատիչ 220Վ, 32Ա | հատ | 1
561 | ՈՒժային վահանակ դռնակով 600x600x450 իր մեջ ներառված | կ-տ | 1
562 | Ավտոմատ անջատիչ 380Վ, 16Ա | հատ | 1
563 | Ավտոմատ անջատիչ 380Վ, 10Ա | հատ | 1
564 | Ավտոմատ անջատիչ 220Վ, 10Ա | հատ | 7
565 | Մագնիսական թողարկիչ, ջերմային ռելեով, կառավարման կոճակներով 380Վ, 10Ա | հատ | 1
566 | Մագնիսական թողարկիչ, ջերմային ռելեով, կառավարման կոճակներով 380Վ, 16Ա | հատ | 1
567 | Լուսավորության վահանակ դռնակով 24 մոդուլի համար | հատ | 1
568 | Լուսավորության վահանակ դռնակով 18 մոդուլի համար | հատ | 2
569 | Ավտոմատ անջատիչ 380Վ, 40Ա | հատ | 2
570 | Ավտոմատ անջատիչ 380Վ, 63Ա | հատ | 1
571 | Ավտոմատ անջատիչ 220Վ, 16Ա | հատ | 9
572 | Ավտոմատ անջատիչ 220Վ, 25Ա | հատ | 17
573 | Դիֆերենցիալ ավտոմատ անջատիչ 220Վ, 16Ա, ID=30mA | հատ | 1
574 | Դիֆերենցիալ ավտոմատ անջատիչ 220Վ, 25Ա, ID=30mA | հատ | 6
575 | Դիֆերենցիալ ավտոմատ անջատիչ 220Վ, 40Ա, ID=30mA | հատ | 2
576 | ՈՒժային վահանակ դռնակով 600x600x450 իր մեջ ներառված | կ-տ | 1
577 | Ավտոմատ անջատիչ 220Վ, 25Ա | հատ | 1
578 | Ավտոմատ անջատիչ 220Վ, 10Ա | հատ | 1
579 | Դիֆերենցիալ ավտոմատ անջատիչ 220Վ, 10Ա, ID=30mA | հատ | 2
580 | Դիֆերենցիալ ավտոմատ անջատիչ 220Վ, 16Ա, ID=30mA | հատ | 1
581 | ՈՒժային վահանակ դռնակով 600x600x450 իր մեջ ներառված | կ-տ | 1
582 | Ավտոմատ անջատիչ 380Վ, 32Ա | հատ | 1
583 | Ավտոմատ անջատիչ 380Վ, 10Ա | հատ | 2
584 | Ավտոմատ անջատիչ 220Վ, 25Ա | հատ | 1
585 | Դիֆերենցիալ ավտոմատ անջատիչ 220Վ, 25Ա, ID=30mA | հատ | 1
586 | Դիֆերենցիալ ավտոմատ անջատիչ 220Վ, 16Ա, ID=30mA | հատ | 2
587 | Մագնիսական թողարկիչ, ջերմային ռելեով, կառավարման կոճակներով 380Վ, 6Ա | հատ | 2
588 | Մագնիսական թողարկիչ, ջերմային ռելեով, կառավարման կոճակներով 380Վ, 32Ա | հատ | 2
589 | Մագնիսական թողարկիչ, ջերմային ռելեով, կառավարման կոճակներով 380Վ, 16Ա | հատ | 1
590 | Արկղ 3 մագնիսական թողարկիչ տեղադրելու համար | հատ | 1
591 | ВВГнг-FRLS 5x25մմ2 հատվածքով, պղնձե ջիղերով, մեկուսացված, հրակայուն մալուխի անցկացում | գմ | 25
592 | ВВГнг-LS 5x16մմ2 հատվածքով, պղնձե ջիղերով, մեկուսացված, հրակայուն մալուխի անցկացում | գմ | 7
593 | ВВГнг-LS 5x6մմ2 հատվածքով, պղնձե ջիղերով, մեկուսացված, հրակայուն մալուխի անցկացում | գմ | 62
594 | ВВГнг-FRLS 5x4մմ2 հատվածքով, պղնձե ջիղերով, մեկուսացված, հրակայուն մալուխի անցկացում | գմ | 30
595 | ВВГнг-LS 5x2.5մմ2 հատվածքով, պղնձե ջիղերով, մեկուսացված, հրակայուն մալուխի անցկացում | գմ | 34
596 | ВВГнг-LS 5x1.5մմ2 հատվածքով, պղնձե ջիղերով, մեկուսացված, հրակայուն մալուխի անցկացում | գմ | 45
597 | ВВГнг-LS 3x4մմ2 հատվածքով, պղնձե ջիղերով, մեկուսացված, հրակայուն մալուխի անցկացում | գմ | 30
598 | ВВГнг-LS 3x2.5մմ2 հատվածքով, պղնձե ջիղերով, մեկուսացված, հրակայուն մալուխի անցկացում | գմ | 35
599 | ВВГнг-FRLS 5x2.5մմ2 հատվածքով, պղնձե ջիղերով, մեկուսացված, հրակայուն հսկիչ մալուխի անցկացում | գմ | 20
600 | ВВГнг-LS 3x1.5մմ2 հատվածքով, պղնձե ջիղերով, մեկուսացված, հրակայուն մալուխի անցկացում | գմ | 504
601 | ВВГнг-FRLS 5x1.5մմ2 հատվածքով, պղնձե ջիղերով, մեկուսացված, հրակայուն հսկիչ մալուխի անցկացում | գմ | 20
602 | КВВГнг-LS 5x1.5մմ2 հատվածքով, պղնձե ջիղերով, մեկուսացված, հրակայուն հսկիչ մալուխի անցկացում | գմ | 6
603 | Պոլիվինիլքլորիդե այրմանը չնպաստող էլեկտրատեխնիկական գոֆրե խողովակ Փ40մմ | գմ | 32
604 | Պոլիվինիլքլորիդե այրմանը չնպաստող էլեկտրատեխնիկական գոֆրե խողովակ Փ32մմ | գմ | 48
605 | Պոլիվինիլքլորիդե այրմանը չնպաստող էլեկտրատեխնիկական գոֆրե խողովակ Փ25մմ | գմ | 58
606 | Պոլիվինիլքլորիդե այրմանը չնպաստող էլեկտրատեխնիկական գոֆրե խողովակ Փ20մմ | գմ | 650
607 | Մետաղական խողովակ Փ50մմ | գմ | 21
608 | Պղնձե ծայրակալ 25մմ2 | հատ | 30
609 | Պղնձե ծայրակալ 16մմ2 | հատ | 10
610 | Տուփեր անջատիչների տեղադրման համար | հատ | 14
611 | Անջատիչ մեկստեղնավորչ փակ լարանցման համար 220Վ, 10Ա | հատ | 14
612 | Ճարմանդներ մալուխի ամրակապման համար | հատ | 2000
613 | Հիմնական պատի մեջ 100x50մմ անցքերի բացում | հատ | 5
614 | Անցքերի լցափակում | հատ | 5
615 | Միջհարկային միջհարկային ծածկերի մեջ 100x50մմ անցքերի բացում | հատ | 15
616 | Անցքերի լցափակում | հատ | 15
617 | Ցինկապատ շերտապողպատ —40x5մմ | գմ | 60
618 | Ցինկապատ շերտապողպատ —25x5մմ | գմ | 30
619 | Ցինկապատ պողպատ անկյունային L50x50x5մմ, L=2.5մ | հատ | 8
620 | Ցինկապատ ծակոտկեն վաք, 200x50մմ ներառյալ ձևավոր մասերը | գմ | 18
621 | Մետաղ վաքի ամրակապման համար | կգ | 30
622 | Բարձակ վաքի ամրակապման համար | հատ | 56
623 | Հաղորդաձող պղնձե 1000x50x10մմ /ԳՀՀ/ 1 հատ | կգ | 0.4
624 | Երկաթակապ | հատ | 1600
625 | Պոլիէթիլենային ցածր ճնշման խողովակ Փ110մմ | գմ | 12
626 | III կարգի գրունտի մշակում էքսկավատորով կողալիցքով | մ3 | 6.5
627 | V-րդ կարգի գրունտի փխրեցում հիդրոմուրճով | մ3 | 3.5
628 | Փխրեցված գրունտի մշակում կողլիցով | մ3 | 3.5
629 | Գրունտի ետլիցք բուլդոզերով | մ3 | 10
630 | Գրունտի տոփանում | մ3 | 10
Էլեկտրալուսավորություն
631 | Լուսադիոդային լուսատու 36Վտ, առաստաղային ձեւը քառակուսի (595x595x55մմ) լուսային հոսքը 3318Լմ, լուսային արդյունավետությունը 95Լմ/Վտ, լույսի ջերմաստիճանը 4100K լուսահաղորդման ինդեքսը 80 | հատ | 105
632 | Լուսադիոդային լուսատու 36Վտ, առաստաղային ձեւը քառակուսի (595x595x55մմ) լուսային հոսքը 3318Լմ, լուսային արդյունավետությունը 95Լմ/Վտ, լույսի ջերմաստիճանը 4100K լուսահաղորդման ինդեքսը 80, ցանցապատ | հատ | 12
633 | Լուսադիոդային լուսատու 18Վտ, առաստաղային, ձեւը ուղղանկյուն (595x295x50մմ) լուսային հոսքը 2100Լմ արդյունավետությունը 116Լմ/Վտ լույսի ջերմաստիճանը 4100K լուսահաղորդման ինդեքսը 80 | հատ | 91
634 | Լուսադիոդային լուսատու 27Վտ, IP54, ձեւը կլոր (Ф210մմ) լուսային հոսքը 2831Լմ լուսային արդյունավետությունը 105Լմ/Վտ լույսի ջերմաստիճանը 4100K լուսահաղորդման ինդեքսը 80 | հատ | 15
635 | Լուսադիոդային լուսատու 10Վտ, IP64, ձեւը կլոր (Ф155մմ), լուսային հոսքը 855Լմ լուսային արդյունավետությունը 86Լմ/Վտ լույսի ջերմաստիճանը 4100K լուսահաղորդման ինդեքսը 80 /սանհանգույց/ | հատ | 38
636 | Լուսադիոդային լուսատու 18վտ, ձեւը ուղղանկյուն (328x51) ներսարքված մարտկոցով | հատ | 32
637 | Ելքի LED նշան "Exi" 3Վտ | հատ | 32
638 | ВВГнг-LS 3x6մմ2 հատվածքով, պղնձե ջիղերով, մեկուսացված, հրակայուն մալուխի անցկացում | գմ | 50
639 | ВВГнг-LS 3x2.5մմ2 հատվածքով, պղնձե ջիղերով, մեկուսացված, հրակայուն մալուխի անցկացում | գմ | 1050
640 | ВВГнг-LS 3x1.5մմ2 հատվածքով, պղնձե ջիղերով, մեկուսացված, հրակայուն մալուխի անցկացում | գմ | 2400
641 | ВВГнг-FRLS 3x1.5մմ2 հատվածքով, պղնձե ջիղերով, մեկուսացված, հրակայուն մալուխի անցկացում | գմ | 280
642 | Պոլիվինիլքլորիդե այրմանը չնպաստող էլեկտրատեխնիկական գոֆրե խողովակ Փ20մմ | գմ | 3780
643 | Անջատիչ մեկստեղնավորչ փակ լարանցման համար 220Վ, 10Ա | հատ | 54
644 | Անջատիչ երկստեղնավորչ փակ լարանցման համար 220Վ, 10Ա | հատ | 25
645 | Երկբևեռ մեկտեղանոց խրոցակային վարդակ երրորդ հողանցման հպակով, փակ լարանցման համար 220Վ, 10Ա, IP63 | հատ | 4
646 | Երկբևեռ մեկտեղանոց խրոցակային վարդակ երրորդ հողանցման հպակով, փակ լարանցման համար 220Վ, 10Ա | հատ | 141
647 | Երկբևեռ մեկտեղանոց խրոցակային վարդակ երրորդ հողանցման հպակով, փակ լարանցման համար 220Վ, 16A | հատ | 5
648 | Տուփեր անջատիչների եւ վարդակների տեղադրման համար | հատ | 229
649 | Տուփեր ճյուղավորման, փակ լարանցման համար | հատ | 170
650 | Միջնորմների մեջ անցքերի բացում | հատ | 50
651 | Անցքերի լցափակում | հատ | 50
652 | Ակոսների բացում | գմ | 900
653 | Ակոսների փակում | մ2 | 45
654 | Երկաթակապ | հատ | 9450
Ընդամենը՝ էլեկտրաուժային սարքավորումներ և էլեկտրալուսավորություն
7. Հակահրդեհային ազդանշանման ցանց, տեսահսկողություն, հեռախոսային ցանց
Հակահրդեհային ազդանշանման զանգ
655 | 16 Մուտքանի ղեկավարման հսկիչ պանել | կ-տ | 1
656 | Բջջային հեռախոսահամարից ավտոմատ ահազանգի սարք | հատ | 1
657 | Պահուստային սնուցման աղբյուր 12վ, 3Ա | հատ | 1
658 | Մարտկոց | հատ | 1
659 | Ձեռքի ղեկավարմամբ ազդասարք | հատ | 14
660 | Ծխի ազդասարք | հատ | 92
661 | Ջերմային ազդասարք | հատ | 11
662 | Լուսաձայնային ազդասարք | հատ | 4
663 | КПСВВнг LS 4x0.75 մմ2 հատվածքով մալուխի անցկացում | գմ | 1200
664 | ВВГнг-LS 3x1.5մմ2 հատվածքով, պղնձե ջիղերով, մեկուսացված, հրակայուն մալուխի անցկացում | գմ | 20
665 | Պոլիէթիլենային էլեկտրատեխնիկական գոֆրե խողովակ Փ20մմ | գմ | 1220
666 | Մետաղական ճոպատ Փ4մմ | գմ | 70
667 | Մետաղ | կգ | 30
668 | Ճարմանդներ | հատ | 5200
669 | Ակոսների բացում | գմ | 600
670 | Ակոսների փակում | մ2 | 30
671 | Միջնորմի մեջ անցքերի բացում | հատ | 20
672 | Անցքերի լցափակում | հատ | 20
673 | Միջհարկային ծածկի մեջ անցքերի բացում | հատ | 10
674 | Անցքերի լցափակում | հատ | 10
675 | Հիմնական պատի մեջ անցքերի բացում | հատ | 2
676 | Անցքերի լցափակում | հատ | 2
677 | Ծրագրային ապահովում իր մեջ ներառված՝ համակարգի կարգաբերում, ծրագրավորում թողարկում | կ-տ | 1
Տեսահսկողություն
678 | Թվային տեսաձայնագրիչ 16 մուտքի համար | հատ | 1
679 | Կոշտ սկավառակ, 6TB | հատ | 2
680 | Անխափան սնուցման սարք UPS 650վա,390վտ | հատ | 1
681 | Մոնիտոր 32" | հատ | 1
682 | Գունավոր տեսախցիկ 4ՄՊք, 4մմ, ներքին տեղադրման, գիշեր-ցերեկ | հատ | 3
683 | Գունավոր տեսախցիկ 5ՄՊք, 4մմ, 40մ, IP67 արտաքին տեղադրման, գիշեր-ցերեկ | հատ | 8
684 | Կրոնշտեյն | հատ | 11
685 | Մարտկոց 20А, 12Վ | հատ | 1
686 | Մալուխ CCTV4+1 | գմ | 400
687 | Կոննեկտոր 1000 Mbit/secound արագություն ապահովող | հատ | 22
688 | Ճարմանդներ | հատ | 1000
689 | Տուփ 100x100մմ IP55 | հատ | 11
690 | Պոլիէթիլենային էլեկտրատեխնիկական գոֆրե խողովակ Փ20մմ | գմ | 400
691 | Միջնորմի մեջ անցքերի բացում | հատ | 6
692 | Անցքերի լցափակում | հատ | 6
693 | Միջհարկային ծածկի մեջ անցքերի բացում | հատ | 6
694 | Անցքերի լցափակում | հատ | 6
695 | Արտաքին պատի մեջ անցքերի բացում | հատ | 4
696 | Անցքերի լցափակում | հատ | 4
697 | Ծրագրային ապահովում իր մեջ ներառված՝ համակարգի կարգաբերում, ծրագրավորում | կետ | 14
Հեռախոսային ցանց
698 | Կոմունիկացիոն պահարանի տեղադրում 12U | հատ | 1
699 | Կոմուտատոր switch 16 port 10/100 | հատ | 1
700 | կոմուտացիոն վահանակ Patch panel 19", 1U, 16 port RJ-45 | հատ | 1
701 | Մալուխների կազմակերպիչ 19", 1U | հատ | 1
702 | Միացնող մալուխ 1.5 | հատ | 10
703 | Անխափան սնուցման սարք APC Back UPS 650վա,390վտ | հատ | 1
704 | Կապի վարդակ RJ45 | հատ | 10
705 | UTP cat 5е մալուխի անցկացում | գմ | 360
706 | Կոննեկտոր 1000 Mbit/secound | հատ | 20
707 | Ճարմանդներ | հատ | 900
708 | Պոլիէթիլենային էլեկտրատեխնիկական գոֆրե խողովակ Փ20մմ | գմ | 360
709 | Միջնորմի մեջ անցքերի բացում | հատ | 10
710 | Անցքերի լցափակում | հատ | 10
711 | Ծրագրային ապահովում իր մեջ ներառված՝ համակարգի կարգաբերում, ծրագրավորում | կետ | 10
Ընդամենը՝ հակահրդեհային ազդանշանման ցանց, տեսահսկողություն, հեռախոսային ցանց
8. Գազամատակարարում
712 | Գազի հաշվիչներիի տեղադրում G-6, մետաղական արկղով, էլեկտրոնային ճշտիչով /GS-80-06B AG-77.4/ | հատ | 1
713 | Կցորդչային գնդիկաոր փական Փ20մմ | հատ | 2
714 | Կցորդչային փական Փ25մմ | հատ | 1
715 | Խողովակաշարի անցկացում պողպատե էլեկտրաեռակցված խողովակներից Փ25x2մմ | գմ | 3
716 | Խողովակաշարի անցկացում պողպատե էլեկտրաեռակցված խողովակներից Փ32x2մմ | գմ | 24
717 | Համակարգի պնեւմատիկ փորձարկում | գմ | 27
718 | Խողովակների փճամաքրում օդով | գմ | 27
719 | Պողպատե խողովակների յուղաներկում 2 շերտ | մ2 | 2.8
720 | Գազի էլեկտրամագնիսական փական Փ25 | հատ | 1
721 | Գազաազդանշանային սարքի տեղադրում "Դետեկտոր" | հատ | 1
722 | Գազատարի միացում գործող ցանցին Փ25մմ | տեղ | 1
723 | Անցքերի բացում պատի մեջ ծխնելույզի տեղադրման համար Փ150 | հատ | 2
724 | Անցքի բացում պատի մեջ պարկուճի տեղադրման համար Փ110 | հատ | 1
725 | Անցքերի լցափակում | հատ | 3
726 | Մետաղական պարկուճի տեղադրում Փ100մմ, L=0.6մմ, 1 հատ | գմ | 0.6
727 | Պարկուճի եզրերի փակում ճկուն նյութով | մ3 | 0.003
728 | Մետաղական կալունակներ խողովակների տակ | կգ | 10
729 | Վարդակների տեղադրում կաթսաների համար | հատ | 2
730 | Պղնձե հաղորդալար 2x1.5մմ2 | գմ | 15
Ընդամենը՝ գազամատակարարում
9. Կաթսայատան ջերմատեխնիկական աշխատանքներ
731 | Պատի կախովի կոնդեսաց կաթսաների տեղադրում 40կվ | հատ | 2
732 | Շրջապտույտային պոմպի տեղադրում Q=10խմ/ժ, H=18մ | հատ | 2
733 | Մեմբրանային ճնշումային ընդարձակման բաք 30լ | հատ | 1
734 | Մատակարարող սանրակ երկտեղանոց Փ108մմ, Լ=0,6մ | հատ | 1
735 | Հետադարձ սանրակ երկտեղանոց Փ108մմ, Լ=0,6մ | հատ | 1
736 | Տաք ջրի զտիչ 25մմ | հատ | 2
737 | Խողովակաշարի անցկացում պոլիպրոպիլենային խողովակներից Փ15 (20x1.9), PN10, հիդրավլիկ փորձարկումով | գմ | 2
738 | Խողովակաշարի անցկացում պոլիպրոպիլենային խողովակներից Փ20 (25x2.3), PN10, հիդրավլիկ փորձարկումով | գմ | 2
739 | Խողովակաշարի անցկացում պոլիպրոպիլենային խողովակներից Փ32 (40x3.7), PN10, հիդրավլիկ փորձարկումով | գմ | 11
740 | Խողովակաշարի անցկացում պոլիպրոպիլենային խողովակներից Փ57 (75x6.9), PN10, հիդրավլիկ փորձարկումով | գմ | 15
741 | Պոլիպրոպիլենային խողովակների ձեւավոր մասեր Փ20-75 | հատ | 46
742 | Խողովակների անցումներ մետաղ-պլաստմասա Փ20-75 | հատ | 38
743 | Կցաշուրթային սողնակ Փ80մմ | հատ | 6
744 | Կցորդչային փականներ Փ15մմ | հատ | 2
745 | Կցորդչային փականներ Փ20մմ | հատ | 1
746 | Կցորդչային փականներ Փ32մմ | հատ | 8
747 | Հետադարձ կափույր Փ80մմ | հատ | 2
748 | Ուղղահայաց ջերմաչափ | հատ | 2
749 | Տեխնիկական մանոմետր | հատ | 2
Ընդամենը՝ կաթսայատան ջերմատեխնիկական աշխատանքներ
10. Կահույք, սարքավորումներ
750 | Զգեստապահարան հանդերձարանի, մանկական, լամինատից, 1200x350x1300մմ | հատ | 36
751 | Նստարան մանկական, փոխվելու համար, փայտից, 1100x250x200մմ | հատ | 48
752 | Պահարան գիշերանոթների համար, լամինատից, 1350x324x1050մմ | հատ | 2
753 | Պահարան սրբիչների 845х150х1315մմ | հատ | 6
754 | Աթոռ մանկական, փայտից, փափուկ նստատեղով, 290x330x340մմ | հատ | 252
755 | Սեղան չորստեղանոց մանկական, ոտքերը՝ փայտից, երեսը՝ լամինատից, 800x800x580մմ | հատ | 42
756 | Խաղալիքների պահարան, լամինատից, 1000x500x1600մմ | հատ | 28
757 | Դաստիարակի սեղան, լամինատից, 1200х600х860մմ | հատ | 7
758 | Աթոռ մեծ, փայտից, փափուկ նստատեղով, 380х380х420-500մմ | հատ | 10
759 | Սահարան 1400x1400x800մմ | հատ | 6
760 | Սպիտակեղենի պահարան, լամինատից, 1310х445х1150մմ | հատ | 10
761 | Գրատախտակ 120х100մմ | հատ | 6
762 | Մահճակալ մանկական, փայտից, 1436x644x600մմ | հատ | 140
763 | Պահարան մարզագույքի համար, լամինատից, 840х430х1965մմ | հատ | 2
764 | Դաշնամուր | հատ | 1
765 | Մարմնամարզական նստարան, փայտից, 2000x250x200մմ | հատ | 6
766 | Զգեստապահարան անձնակազմի համար, լամինատից, 1805х837х360մմ | հատ | 2
767 | Վարիչի գրասեղան, լամինատից, 1600х600х860մմ | հատ | 1
768 | Էլ. սալոջախ 600x600x850մմ, N = 9,2կՎտ, 380Վ /3ֆ/ | հատ | 2
769 | Էլ. կաթսա սստացիոնար; 60 լ; 9,1 կՎտ; 380 Վ; 600x1000x1030մմ | հատ | 1
770 | Էլեկտրաեռացուցիչ 50լ, 450x350x750մմ N=6կՎտ | հատ | 1
771 | Սառնարանային պահարան սառցախցիկով 750x700x2100մմ N=0,32կվտ, 220Վ, 800լ. /1ֆ/ | հատ | 1
772 | Արտադրական սեղան, չժանգոտվող պողպատ, 1200x860x600մմ | հատ | 4
773 | Դարակաշար արտադրական, չժանգոտվող պողպատ, 1000x700x2000մմ | հատ | 1
774 | Արկղ բանջարեղենի համար, չժանգոտվող պողպատ, 1500х600х870մմ | հատ | 2
775 | Լվացքի մեքենա, ավտոմատ, 15.0 կգ., 1400 պտույտ/րոպե | հատ | 2
776 | Պահարան սպիտակեղենի համար, լամինատից, 1800x2000x600 մմ | հատ | 4
777 | Արդուկման սեղան էլեկտրական արդուկով եւ գոլորշու գեներատորով 1100х390մմ | հատ | 2
Ընդամենը՝ կահույք, սարքավորումներ
11. Արտաքին էլեկտրամատակարարում 0.22ԿՎ ստորգետնյա մալուխային ցանց
778 | Արտաքին լուսավորության վահանակ մետաղական IP63, 220Վ, 40Ա,2 ուղղության համար անջատիչներով, թողարկիչներով,ֆոտոռելե, ղեկավարման կոճակներով | կ-տ | 1
779 | Արտաքին լուաավորութան հենարան մետաղական խողովակից Փ89մմ, L=3.3մ, երկու գնդաձեւ Փ250մմ լուսատույով, 20Վտ LED լամպով | հատ | 20
780 | ВВГнг 3x6մմ2 հատվածքով, պղնձե ջիղերով, մեկուսացված, հրակայուն մալուխի անցկացում | գմ | 541
781 | Մետաղական մասերի 2 շերտ յուղաներկում | մ2 | 20
782 | ПВ 1x1.5մմ2 հատվածքով ալյումինե ջիղերով ՊՎՔ մեկուսացումով հաղորդալարի անցկացում | գմ | 70
783 | ППВ 2x1.5մմ2 հատվածքով ալյումինե ջիղերով ՊՎՔ մեկուսացումով հաղորդալարի անցկացում | գմ | 70
784 | Պոլիէթիլենային խողովակ ցածր ճնշման Փ75մմ | գմ | 470
785 | Հեղույս | կգ | 50
786 | Պնդօղակ | կգ | 24
787 | Մետաղական խողովակ 65x3.2մմ, L=3.6մ, 20 հատ | գմ | 72
788 | Բաժանարար տուփ | հատ | 20
789 | Ցինկապատ շերտապողպատ —40x5մմ | գմ | 30
790 | Ցինկապատ պողպատ անկյունային L50x50x5մմ, L=1.5մ | հատ | 20
791 | Գրունտի մշակում սյուների հիմքերի բետոնացման համար | մ3 | 4
792 | Հենասյուների հիմքերի բետոնացում B15 դասի բետոնով | մ3 | 2
793 | Մալուխի ծայրերի հարդարում | հատ | 22
794 | III կարգի գրունտի մշակում էքսկավատորով, կողլիցքով | մ3 | 125
795 | III կարգի գրունտի մշակում էքսկավատորով, ա/ինքնաթափերի վրա բարձելով | մ3 | 25
796 | III կարգի գրունտի մշակում ձեռքով | մ3 | 8
797 | III կարգի գրունտի մշակում հողանցման էլեկտրոդների տեղադրման համար | մ3 | 2
798 | V-րդ կարգի գրունտի փխրեցում հիդրոմուրճով | մ3 | 4
799 | Փխրեցված գրունտի մշակում հողանցման էլեկտրոդների տեղադրման համար | մ3 | 4
800 | Ձեռքով մշակված գրուտի բարձում ա/ինքնաթափերի վրա | տ | 10.4
801 | Ավելորդ գրունտի տեղափոխում մինչեւ 2կմ | տ | 57.9
802 | Գրունտի ետլիցք բուլդոզերով | մ3 | 125
803 | Գրունտի տոփանում | մ3 | 125
804 | Գրունտի ետլիցք ձեռքով, տոփանումով | մ3 | 6.4
Ընդամենը՝ արտաքին էլեկտրամատակարարում 0.22ԿՎ ստորգետնյա մալուխային ցանց
12. Արտաքին ջրամատակարարման, կոյուղու ցանցեր
Արտաքին ջրամատակարարման ցանց
805 | III կարգի գրունտի մշակում էքսկավատորով, կողլիցքով | մ3 | 107.5
806 | III կարգի գրունտի մշակում ձեռքով | մ3 | 12
807 | V-րդ կարգի գրունտի փխրեցում հիդրոմուրճով | մ3 | 54.5
808 | Փխրեցված գրունտի մշակում էքսկավատորով ա/ինքնաթափերի վրա բարձելով | մ3 | 49
809 | Փխրեցված գրունտի մշակում ձեռքով | մ3 | 5.5
810 | Ձեռքով մշակված գրուտի բարձում ա/ինքնաթափերի վրա | տ | 14.3
811 | Ավելորդ գրունտի տեղափոխում մինչեւ 2կմ | տ | 141.7
812 | Փափուկ գրունտի մշակում էքսկավատորով ա/ինքնաթափերի վրա բարձելով | մ3 | 20.5
813 | Մշակված գրունտի տեղափոխում մինչեւ 2կմ /բերում ետլիցքի համար/ | տ | 36.9
814 | Գրունտի ետլիցք բուլդոզերով | մ3 | 133
815 | Գրունտի տոփանում | մ3 | 133
816 | Գրունտի ետլիցք ձեռքով, տոփանումով | մ3 | 7
817 | Ավազի նախապատրաստական շերտի իրականացում | մ3 | 8
818 | Ավազի պաշտպանիչ շերտի իրականացում | մ3 | 25
819 | Խողովակաշարի անցկացում պոլիէթիլենային խողովակներից Փ110մմ PN=1ՄՊա, հիդրավլիկ փորձարկումով | գմ | 64
820 | Խողովակաշարի անցկացում պոլիէթիլենային խողովակներից Փ63մմ PN=1ՄՊա, հիդրավլիկ փորձարկումով | գմ | 89
821 | Խողովակաշարի անցկացում պողպատե խողովակներից Փ57x3 մմ, իդրավլիկ փորձարկումով | գմ | 0.1
822 | Խողովակաշարի անցկացում պողպատե խողովակներից Փ42x3մմ, հիդրավլիկ փորձարկումով | գմ | 0.22
823 | Սողնակների տեղադրում Փ50մմ, PN=1ՄՊա | հատ | 1
824 | Սողնակների տեղադրում Փ40մմ, PN=1ՄՊա | հատ | 2
825 | Ջրաչափի տեղադրում Փ40մմ | հատ | 1
826 | Ֆիլտր Փ40մմ | հատ | 1
827 | Հակահրդեհային հիդրանտի տեղադրում, տակդիրով Փ100մմ | հատ | 1
828 | Պողպատե կցաշուրթերի եռակցում Փ100մմ, PN=1.6ՄՊա | հատ | 3
829 | Պողպատե կցաշուրթերի եռակցում Փ50մմ, PN=1.6ՄՊա | հատ | 2
830 | Պողպատե կցաշուրթերի եռակցում Փ40մմ, PN=1.6ՄՊա | հատ | 6
831 | Պողպատե խողովկների ներկում հակաքայքայիչ ներկով 2 շերտ | մ2 | 0.5
832 | Պոլիէթիլենային անկյունակ Փ110մմ | հատ | 3
833 | Պոլիէթիլենային անկյունակ Փ63մմ | հատ | 4
834 | Պոլիէթիլենային կցաշուրթ Փ110մմ | հատ | 1
835 | Պոլիէթիլենային կցաշուրթ Փ63մմ | հատ | 1
836 | Պոլիէթիլենային կցաշուրթ Փ50մմ | հատ | 2
837 | Պոլիէթիլենային անցում Փ63x50մմ | հատ | 2
838 | Միացում էլ եռակցումով | տեղ | 1
839 | Ջրամատակարարման հորերի պատրաստում հավաքովի ե/բ էլեմենտներից Փ1000մմ, H=1.5մ | մ3 | 0.8
840 | Եբ հավաքովի էլեմենտներ | մ3 | 0.69
841 | Բետոն B7.5 | մ3 | 0.11
842 | Ջրամատակարարման հորերի պատրաստում հավաքովի ե/բ էլեմենտներից Փ1500մմ, H=1.5մ | մ3 | 2.88
843 | Եբ հավաքովի էլեմենտներ | մ3 | 2.49
844 | Բետոն B7.5 | մ3 | 0.39
845 | Խճի նախապատրաստոական շերտի իրականացում 10սմ հաստությամբ, հորերի տակ | մ3 | 1.05
846 | Թուջե մտոց /"Т" տիպի/ | հատ | 3
847 | Մետաղական աստիճանների տեղադրում | տ | 0.03
848 | Ներդի դետալներ, հերերի սեյսմակայունությունը ապահովելու համար | տ | 0.087
849 | Մետաղական տարրերի ներկում հակաքայքայիչ ներկով 2 շերտ | մ2 | 3
Արտաքին կոյուղու ցանց
850 | III կարգի գրունտի մշակում էքսկավատորով, կողլիցքով | մ3 | 214
851 | III կարգի գրունտի մշակում ձեռքով | մ3 | 24
852 | V-րդ կարգի գրունտի փխրեցում հիդրոմուրճով | մ3 | 162
853 | Փխրեցված գրունտի մշակում էքսկավատորով ա/ինքնաթափերի վրա բարձելով | մ3 | 146
854 | Փխրեցված գրունտի մշակում ձեռքով | մ3 | 16
855 | Ձեռքով մշակված գրուտի բարձում ա/ինքնաթափերի վրա | տ | 41.6
856 | Ավելորդ գրունտի տեղափոխում մինչեւ 2կմ | տ | 421.2
857 | Փափուկ գրունտի մշակում էքսկավատորով ա/ինքնաթափերի վրա բարձելով | մ3 | 39
858 | Մշակված գրունտի տեղափոխում մինչեւ 2կմ /բերում ետլիցքի համար/ | տ | 70.2
859 | Գրունտի ետլիցք բուլդոզերով | մ3 | 263
860 | Գրունտի տոփանում | մ3 | 263
861 | Գրունտի ետլիցք ձեռքով, տոփանումով | մ3 | 14
862 | Ավազի նախապատրաստական շերտի իրականացում | մ3 | 13
863 | Ավազի պաշտպանիչ շերտի իրականացում | մ3 | 51
864 | Դրենաժի իրականացում խճից | մ3
865 | Խողովակաշարի անցկացում պոլիէթիլենային ծալքավր լայնուկավոր խողովակներից Փ150մմ, հիդրավլիկ փորձարկումով | գմ | 175
866 | Կոյուղու դիտահորերի պատրասում ե/բ հավաքովի էլեմենտներից | մ3 | 8.03
867 | Եբ հավաքովի էլեմենտներ | մ3 | 4.4
868 | Բետոնե առվակի պատրաստում B20,W4 դասի բետոնից | մ3 | 3.63
869 | Խճի նախապատրաստոական շերտի իրականացում 10սմ հաստությամբ, հորերի տակ | մ3 | 2
870 | Թուջե մտոց /"Т" տիպի/ | հատ | 8
871 | Մետաղական աստիճանների տեղադրում | տ | 0.1
872 | Ներդի դետալներ, հերերի սեյսմակայունությունը ապահովելու համար | տ | 0.152
873 | Մետաղական ելարանի ներկում հակաքայքայիչ ներկով 2 շերտ | մ2 | 8
874 | Կոյուղու մաքրման կայան 15մ3/օր արտադրողականությամբ | կ-տ | 1
875 | Բետոնե հիմքի սալի պատրաստում, մաքրման կայանի տակ B25, W6, F150 դասի բետոնից | մ3 | 3.3
Ընդամենը՝ արտաքին ջրամատակարարման, կոյուղու ցանցեր
13. Արևային տաք ջրամատակարարման համակարգ
876 | Արեւային կարգավորիչ controller+ջերմաստիճանի տվիչներ - 2 հատ | կ-տ | 1
877 | Փոփոխական հոսանքի հալվող ներդիրով ապահովիչներ1Ա 1000Վ | հատ | 1
878 | Փոփոխական հոսանքի ավտոմատ անջատիչ 2Px10Ա | հատ | 2
879 | Փոփոխական հոսանքի ավտոմատ անջատիչ 2Px16Ա | հատ | 1
880 | ВВГнг 3x1.5մմ2 հատվածքով, պղնձե ջիղերով, մեկուսացված, հրակայուն մալուխի անցկացում | գմ | 10
881 | ВВГнг 3x2.5մմ2 հատվածքով, պղնձե ջիղերով, մեկուսացված, հրակայուն մալուխի անցկացում | գմ | 10
882 | МКШ 2x0.75մմ2 հատվածքով, պղնձե ջիղերով մալուխի անցկացում | գմ | 40
883 | Պլաստմասե տուփ 130x9x65 IP40 | հատ | 1
884 | Պոլիվինիլքլորիդե այրմանը չնպաստող էլեկտրատեխնիկական գոֆրե խողովակ Փ25մմ | գմ | 15
885 | Պոլիվինիլքլորիդե այրմանը չնպաստող էլեկտրատեխնիկական գոֆրե խողովակ Փ10մմ | գմ | 50
886 | Արևային վակուումային կոլեկտոր, 25 խողովակ/HEAT PIPE/ 200 լ բաքով | կ-տ | 1
887 | Բաք 200լ, էլ.ջեռուցիչով 1.5 կՎտ | հատ | 1
888 | Ընդարձակման բաք 8լ | հատ | 1
889 | Ընդարձակման բաք 40լ | հատ | 1
890 | Ավտոմատ խառնիչ Փ20մմ | հատ | 1
891 | Ապահովիչ փական P=6bar | հատ | 1
892 | Ապահովիչ փական P=3bar | հատ | 1
893 | Պտուտակ, մանեկ, տափողակ | կ-տ | 16
894 | Շրջանառու պոմպ H=12m, P=0.16-03.kW, Q=2.2-3.6 խմ//ժ | հատ | 1
895 | Լիցքավորման պոմպ G=2000l/h, H=8m | հատ | 1
896 | Ավտոմատ օդահան կափույր Փ15մմ | հատ | 1
897 | Ճմշման տվիչ/մանոմետր | հատ | 1
898 | PPR փական Փ20մմ | հատ | 10
899 | PPR հետադարձ փական Փ20մմ | հատ | 1
900 | PPR հետադարձ փական Փ25մմ | հատ | 2
901 | PPR լիցքավորման և դատարկման փականներ Փ15մմ | հատ | 4
902 | Պղնձե խողովակներ Փ22մմ, ներառյալ ձեւավոր մասերը | գմ | 22
903 | Պոլիպրոպիլենային ջերմադիմացկուն խողովակներ Փ25x3.5մմ, ներառյալ ձեւավոր մասերը | գմ | 25
904 | UPS 0.8-1.0կվտ | հատ | 1
905 | Ռետինե ջերմամեկուսիչ Փ32մմ պղնձե եւ ՊՊ խողովակները ջերմամեկուսացնելու համար 9մմ | գմ | 35
906 | Պոլիպրոպիլենե գլիկոլ | լ | 18
Հենակառուցվածք
907 | Ալյումիե պրոֆիլներից հենակմաղքի մոնտաժում, | տ | 0.08
908 | Ալյումինե տրմատներ | գծմ | 25.8
909 | Ամրեցման դետալներ | հատ | 8
910 | Հեղյուս M12x150 | հատ | 8
911 | Հեղյուս M8x80 | հատ | 26
912 | Հեղյուս M8x20 | հատ | 4
913 | Մանեկ M12 | հատ | 8
914 | Մանեկ M8 | հատ | 26
915 | Տափողակ Փ12x25 | հատ | 16
916 | Տափողակ Փ8x20 | հատ | 48
917 | Տափողակ զսպանակային Փ12 | հատ | 8
918 | Տափողակ զսպանակային Փ8 | հատ | 24
Ընդամենը՝ արևային տաք ջրամատակարարման համակարգ
14. Արևային ֆոտովոլտային համակարգ
919 | Մոնոբյուրեղային ֆոտովոլտային վահանակ, 385 Վտ պիկային հզորությամբ | հատ | 50
920 | Ցանցային կերպափոխիչ 20կՎտ, նվազագույնը 4ԱՀԿՈՒ մուտքերով, համացանցային մոնիթորինգի հնարավորութամբ | հատ | 1
921 | Հաստատուն հոսանքի հալվող ներդիրով ապահովիչներ1Ա | հատ | 4
922 | Հաստատուն հոսանքի էլեկտրամագնիսական խափանումների զտիչ | հատ | 4
923 | Հաստատուն հոսանքի ավտոմատ անջատիչ 2Px10Ա | հատ | 4
924 | Հաստատունհոսանքի իմպուլսային գերլարվածությունների պաշտպանիչ սարք (SPD) 2P DC | հատ | 4
925 | Փոփոխական հոսանքի քարաբևեռ դիֆֆերենցիալ ավտոմատ անջատիչ 4Px32Ա | հատ | 1
926 | Իմպուլսային գերլարվածությունների պաշտպանիչ սարք (SPD) 4P AC | հատ | 1
927 | Մալուխ պղնձե ПВ, 1x 4մմ2 | գմ | 358
928 | MC4 միակցիչ | կ-տ | 12
929 | Մալուխատար ցինկապատ ծակոտած պողպատից 50x50 մմ, 1.0 մմ հաստությամբ, ներառյալ կցորդիչ և կախիչ դետալները, ինչպես նաև կափարիչը | գմ | 164
930 | ВВГнг 5x6մմ2 հատվածքով, պղնձե ջիղերով, մեկուսացված, հրակայուն մալուխի անցկացում | գմ | 68
931 | Պոլիվինիլքլորիդե այրմանը չնպաստող էլեկտրատեխնիկական գոֆրե խողովակ Փ18մմ | գմ | 482
932 | Մետաղական արկղ 300x200x160մմ, IP65 պաշտպանության աստիճան | հատ | 2
933 | Մալուխի ծայրակալ 4մմ2 | հատ | 16
934 | Մալուխի ծայրակալ 6մմ2 | հատ | 10
935 | Երկկողմանի եռաֆազ հոսանի հաշվիչ | հատ | 1
936 | Զրոյի հաղորդաձող մեկուսիչներով | հատ | 6
Հենակառուցվածք
937 | Ալյումիե պրոֆիլներից հենակմաղքի մոնտաժում, | տ | 2.1
938 | Ալյումինե տրամատներ | գծմ | 502.9
939 | Ամրեցման դետալներ | հատ | 326
940 | Ալյումինե մանեկ M8 | հատ | 71
941 | Հեղյուս M12x80 | հատ | 92
942 | Հեղյուս M8x80 | հատ | 184
943 | Հեղյուս M8x20 | հատ | 184
944 | Պտուտակ գլանաձև գլխիկով, ներկառուցված վեցանիստով M8x50 | հատ | 184
945 | Պտուտակ գլանաձև գլխիկով, ներկառուցված վեցանիստով M8x30 | հատ | 184
946 | Մանեկ M12 | հատ | 92
947 | Մանեկ M8 | հատ | 184
948 | Տափողակ Փ12x25 | հատ | 368
949 | Տափողակ Փ8x20 | հատ | 368
950 | Տափողակ զսպանակային Փ12 | հատ | 184
951 | Տափողակ զսպանակային Փ8 | հատ | 184
952 | Պողպատե քառանկյուն խողովակ 80x60x4մմ | գմ | 106
Ընդամենը՝ արևային ֆոտովոլտային համակարգ
15. Բարեկարգում
Հողային աշխատանքներ
953 | II կարգի գրունտի /բուսահողի/ մշակում էքսկավատորով ա/ինքնաթափերի վրա բարձելով | մ3 | 144
954 | Բուսահողի տեղափոխում մինչեւ 2կմ | տ | 244.8
955 | III կարգի գրունտի մշակում հանույթում բուլդոզերով, տեղափոխելով լիցք մինչեւ 100մ | մ3 | 34
956 | II կարգի գրունտի մշակում էքսկավատորով ա/ինքնաթափերի վրա բարձելով | մ3 | 898
957 | Մշակված գրունտի տեղափոխում մինչեւ 2կմ /բերում/ | տ | 1616.4
958 | Հողային պաստառի իրականցում | մ3 | 466
959 | Հողային պաստառի տոփանում | մ3 | 466
960 | Հողային պաստառի ջրում | մ3 | 466
961 | Հողային պաստառի հարթեցում լիցքերում գրեյդերով | մ2 | 1413
962 | Հողային պաստառի հարթեցում հանույթում գրեյդերով | մ2 | 170
Ճանապարհային պատվածք և արտաքին ճանապարհ
963 | Ավազակոպճային հարթեցնող շերտի իրականացում 10սմ հաստությամբ | մ3 | 110
964 | Խճի շերտի իրականացում ասֆալտե ծածկույթի տակ h=12սմ | մ2 | 993
965 | Բիտումով տոգորված խճաշերտի իրականացում ասֆալտե ծածկույթի տակ h=4սմ (4.12տ/1000մ2) | մ2 | 993
966 | Ծածկույթի պատրաստում խոշորահատիկ ասֆալտբետոնե խառնուրդից 6սմ հաստությամբ | մ2 | 993
967 | Ծածկույթի պատրաստում մահրահատիկ ասֆալտբետոնե խառնուրդից 4սմ հաստությամբ | մ2 | 993
Մայթեր
968 | Խճի շերտի իրականացում սալվածքի ասֆալտե ծածկույթի տակ h=10սմ | մ2 | 679
969 | Մայթի ասֆալտաբետոնե ծածկի իրականացում տաք մանրահատիկ ա/բ խառուրդից h=3սմ | մ2 | 679
970 | Բազալտե եզրաքարերի տեղադրում 300x150մմ չափերի, բետոնե հիմքով | գմ | 660
971 | Բազալտե եզրաքարերի տեղադրում 200x100մմ չափերի, բետոնե հիմքով | գմ | 126
Գոյություն ունեցող ճանապարհ
972 | Գոյություն ունեցող ճանապարհային պատվածքի էքսկավատորով, ա/ինքնաթափերի վրա բարձելով | մ3 | 220
973 | Առաջացած շին. աղբի տեղափոխում մինչեւ 2կմ | տ | 441
974 | Հողային պաստառի հարթեցում հանույթում գրեյդերով | մ2 | 815
975 | Ավազակոպճային հարթեցնող շերտի իրականացում 10սմ հաստությամբ | մ3 | 65
976 | Խճի շերտի իրականացում ասֆալտե ծածկույթի տակ h=12սմ | մ2 | 590
977 | Բիտումով տոգորված խճաշերտի իրականացում ասֆալտե ծածկույթի տակ h=4սմ (4.12տ/1000մ2) | մ2 | 590
978 | Ծածկույթի պատրաստում խոշորահատիկ ասֆալտբետոնե խառնուրդից 6սմ հաստությամբ | մ2 | 590
979 | Ծածկույթի պատրաստում մահրահատիկ ասֆալտբետոնե խառնուրդից 4սմ հաստությամբ | մ2 | 590
Խաղահրապարակներ
980 | Խաղահրապարակների խարամի ծածկույթի պատրաստում 10սմ հաստությամբ | մ3 | 126
Կանաչապատում
981 | Սեւահողի մշակում էքսկավատորով ա/ինքնաթափերի վրա բարձելով | մ3 | 435
982 | Նույնի տեղափոխում մինչեւ 50 կմ | տ | 696
983 | Նախապատրաստում սիզամարգ ցանելու համար, 15սմ բուսահողի ավելացմամբ, մեխանիկական եղանակով | մ2 | 2900
984 | Սիզամարգի ցանում 1մ2 - 35գր սիզամարգի խոտի սերմ | մ2 | 2900
985 | Փոսերի պատրաստում ծառերի եւ թփերի տնկման համար | հատ | 200
986 | Ծառերի տնկում | հատ | 132
987 | Սաղարթավոր ծառեր | հատ | 25
988 | Փշատերև ծառեր | հատ | 25
989 | Հացենի | հատ | 18
990 | Արևելյան թույա | հատ | 44
991 | Մրգատու ծառեր | հատ | 20
992 | Մագլցող թփերի տնկում | հատ | 38
993 | Մագլցող թփեր | հատ | 38
994 | Դեկորատիվ թփերի և դեկորատիվ ցածր ծառերի տնկում | հատ | 30
995 | Դեկորատիվ թփերի և դեկորատիվ ցածր ծառեր | հատ | 30
Մետաղական ցանկապատ ՄՑ-1
996 | Ցանկապատի պատրաստում, մետաղական տարրերից կանգնակների վրա, /ներառյալ հողային աշխատանքները եւ կանգնակների բետոնացումը | գմ | 30.8
997 | Քառակուսի կտրվածքի խողովակ □60x60x3մմ /Եվր. ստ. DIN 2395/ | տ | 0.136
998 | Քառակուսի կտրվածքի խողովակ □25x25x2մմ /Եվր. ստ. DIN 2395/ | տ | 0.529
999 | Թերթապողպատ —60x3մմ | տ | 0.0011
1000 | Ամրան Փ12A500C | տ | 0.014
1001 | Թերթապողպատ —150x150x5մմ | տ | 0.013
1002 | Եռակցման աշխատանքներ | տեղ | 737
1003 | Բետոն B12.5 | մ3 | 0.98
1004 | Մետաղական դարպասի տեղադրում /ՄԴ-1/ | հատ | 2
1005 | Քառակուսի կտրվածքի խողովակ □25x25x2մմ /Եվր. ստ. DIN 2395/ | տ | 0.102
1006 | Քառակուսի կտրվածքի խողովակ □60x40x3մմ /Եվր. ստ. DIN 2395/ | տ | 0.121
1007 | Ծխնի | հատ | 12
1008 | Եռակցման աշխատանքներ | տեղ | 260
1009 | Մետաղական դռնակի տեղադրում /ՄԴռ-1/ | հատ | 1
1010 | Քառակուսի կտրվածքի խողովակ □60x60x3մմ /Եվր. ստ. DIN 2395/ | տ | 0.021
1011 | Քառակուսի կտրվածքի խողովակ □25x25x2մմ /Եվր. ստ. DIN 2395/ | տ | 0.018
1012 | Թերթապողպատ —60x3մմ | տ | 0.0001
1013 | Ամրան Փ12A500C | տ | 0.002
1014 | Թերթապողպատ —150x150x5մմ | տ | 0.002
1015 | Քառակուսի կտրվածքի խողովակ □60x40x3մմ /Եվր. ստ. DIN 2395/ | տ | 0.039
1016 | Ծխնի | հատ | 4
1017 | Բետոն B12.5 | մ3 | 0.15
1018 | Եռակցման աշխատանքներ | տեղ | 44
1019 | Ցանկապանի, դարպասի եւ դռնակի յուղաներկում | մ2 | 61
Մետաղական ցանկապատ ՄՑ-2
1020 | Ցանկապատի պատրաստում, մետաղական տարրերից կանգնակների վրա, /ներառյալ հողային աշխատանքները եւ կանգնակների բետոնացումը | գմ | 290
1021 | Քառակուսի կտրվածքի խողովակ □60x60x3մմ /Եվր. ստ. DIN 2395/ | տ | 1.523
1022 | Թերթապողպատ —60x3մմ | տ | 0.008
1023 | Ամրան Փ12A500C | տ | 0.124
1024 | Թերթապողպատ —150x150x5մմ | տ | 0.116
1025 | Ցանց Փ4մմ, 50x200մմ բջիջներով | մ2 | 580
1026 | Ամրացման ճարմանդներ | հատ | 348
1027 | Բետոն B12.5 | մ3 | 16.1
1028 | Ցանկապանի յուղաներկում | մ2 | 348
1029 | Դեկորատիվ էլէմենտներ | հատ | 64
Խաղահրապարակների հովարներ
1030 | Գրունտի մշակում սյուների հիմքերի բետոնացման համար | մ3 | 4.6
1031 | Խաղահրապարակների հովարների պատրաստում | տ | 7.317
1032 | Քառակուսի կտրվածքի խողովակ □100x100x3մմ | տ | 4.221
1033 | Ուղղանկյուն կտրվածքի խողովակ □60x40x3մմ | տ | 3.096
1034 | Տանիքի ծածկույթի պատրաստում ԿՊ-35 ծալքավոր թիթեղից, 0.5մմ հաստության, գործարանային ներկածածկույթով | մ2 | 312
1035 | Բետոն B12.5 | մ3 | 4.6
Ընդամենը՝ բարեկարգում
16. Խաղահրապարակի կահավորում
1036 | Նստարան | հատ | 24
1037 | Ավազահարթակ | հատ | 6
1038 | Զսպանակավոր ճոճանակ | հատ | 2
1039 | Ճոճանակ պլաստիկ նստատեղով | հատ | 4
1040 | Շղթաներով ճոճանակ | հատ | 6
1041 | Մեծ սահարան | հատ | 4
1042 | Սահարան II | հատ | 2
1043 | Փոքրիկ մարզիկ | հատ | 2
1044 | Փոքրիկ տարզան | հատ | 4
Ընդամենը՝ խաղահրապարակի կահավորում
Փախստարան
17. Շինարարական աշխատանքներ
Հողային աշխատանքներ
1045 | III կարգի գրունտի մշակում էքսկավատորով, կողլիցքով | մ3 | 205
1046 | V-րդ կարգի գրունտի փխրեցում հիդրոմուրճով | մ3 | 1754
1047 | Փխրեցված գրունտի մշակում էքսկավատորով ա/ինքնաթափերի վրա բարձելով | մ3 | 1692
1048 | VII-րդ կարգի գրունտի փխրեցում հիդրոմուրճով | մ3 | 30
1049 | Փխրեցված գրունտի մշակում էքսկավատորով ա/ինքնաթափերի վրա բարձելով | մ3 | 30
1050 | Փխրեցված գրունտի մշակում ձեռքով | մ3 | 62
1051 | Ձեռքով մշակված գրուտի բարձում ա/ինքնաթափերի վրա | տ | 161.2
1052 | Ավելորդ գրունտի տեղափոխում մինչեւ 2կմ | տ | 4638.4
1053 | Փափուկ գրունտի մշակում էքսկավատորով ա/ինքնաթափերի վրա բարձելով | մ3 | 557
1054 | Մշակված գրունտի տեղափոխում մինչեւ 2կմ /բերում ետլիցքի համար/ | տ | 1002.6
1055 | Գրունտի ետլիցք բուլդոզերով | մ3 | 724
1056 | Գրունտի տոփանում | մ3 | 724
1057 | Գրունտի ետլիցք ձեռքով, տոփանումով | մ3 | 38
Ե/բ կառուցվածքներ
1058 | Խճային նախապատրաստական շերտի իրականացում 200մմ հաստությամբ | մ3 | 13.4
1059 | Բետոնե նախապատրաստական շերտի իրականացում B10 դասի բետոնից | մ3 | 13.4
1060 | Ե/բ միաձույլ ժապավենային հիմքերի պատրաստում B25 դասի բետոնից | մ3 | 65.5
1061 | Խամքարաբետոնե հիմքերի պատրաստում B10 դասի բետոնով | մ3 | 5.2
1062 | Ամրան Փ8A240 | տ | 2.237
1063 | Ամրան Փ12A500C | տ | 0.876
1064 | Ամրան Փ14A500C | տ | 0.2
1065 | Ամրան Փ18A500C | տ | 0.241
1066 | Ամրան Փ22A500C | տ | 1.485
1067 | Ամրան Փ25A500C | տ | 0.139
1068 | Թերթապողպատ-տափողակ 18մմ | տ | 0.0724
1069 | Քսուկային ջրամեկուսացում բիտումային մածիկով 2 շերտ | մ2 | 102.44
1070 | ե/բ միաձույլ սյուների պատրաստում B25 դասի բետոնից | մ3 | 11
1071 | Ամրան Փ8A240 | տ | 0.392
1072 | Ամրան Փ20A500C | տ | 1.416
1073 | Թերթապողպատ-տափողակ 18մմ | տ | 0.105
1074 | Ե/բ միաձույլ պարզունակների պատրաստում B25 դասի բետոնից, միչեւ 500մմ բարձրությամբ | մ3 | 11.1
1075 | Ե/բ միաձույլ պարզունակների պատրաստում B25 դասի բետոնից, միչեւ 800մմ բարձրությամբ | մ3 | 21.5
1076 | Ամրան Փ8A240 | տ | 0.275
1077 | Ամրան Փ8A500C | տ | 0.799
1078 | Ամրան Փ12A500C | տ | 0.384
1079 | Ամրան Փ22A500C | տ | 0.804
1080 | Ամրան Փ25A500C | տ | 1.099
1081 | Թերթապողպատ-տափողակ 18մմ | տ | 0.0724
1082 | ե/բ միաձույլ պատերի պատրաստում B25 դասի բետոնից /մինչեւ 6մ բարձրությամբ/ | մ3 | 32.4
1083 | ե/բ միաձույլ պատերի պատրաստում B25 դասի բետոնից /մինչեւ 3մ բարձրությամբ/ | մ3 | 90.3
1084 | Ամրան Փ6A240 | տ | 0.202
1085 | Ամրան Փ8A500C | տ | 1.84
1086 | Ամրան Փ10A500C | տ | 1.681
1087 | Ամրան Փ14A500C | տ | 2.363
1088 | Քսուկային ջրամեկուսացում բիտումային մածիկով 2 շերտ | մ2 | 384.8
1089 | ե/բ միաձույլ վթարային հորի պատրաստում B25 դասի բետոնից | մ3 | 7.6
1090 | Ամրան Փ6A240 | տ | 0.006
1091 | Ամրան Փ12A500C | տ | 0.942
1092 | Ջրամեկուսացում բիտումային մածիկով 2 շերտ | մ2 | 55
1093 | Պարկուճների տեղադրում ե/բ հիմքերում եւ պատերում | տ | 0.349
1094 | Պարկուճ պողպատե խողովակից Փ508x8մմ /1 հատ/ | տ | 0.039
1095 | Ամրան Փ12A500C | տ | 0.004
1096 | Պարկուճ պողպատե խողովակից Փ426x8մմ /2 հատ/ | տ | 0.066
1097 | Ամրան Փ12A500C | տ | 0.007
1098 | Պարկուճ պողպատե խողովակից Փ325x8մմ /2 հատ/ | տ | 0.05
1099 | Ամրան Փ12A500C | տ | 0.006
1100 | Պարկուճ պողպատե խողովակից Փ108x5մմ /1 հատ/ | տ | 0.005
1101 | Ամրան Փ12A500C | տ | 0.002
1102 | Պարկուճ պողպատե խողովակից Փ219x4մմ /10 հատ/ | տ | 0.127
1103 | Ամրան Փ12A500C | տ | 0.026
1104 | Պարկուճ պողպատե խողովակից Փ159x4մմ /2 հատ/ | տ | 0.012
1105 | Ամրան Փ12A500C | տ | 0.005
1106 | Ներդիր դետալների տեղադրում | տ | 0.056
1107 | Թերթապողպատ —160x160x10մմ | տ | 0.04
1108 | Ամրան Փ10A500C | տ | 0.016
1109 | Տոփանած կոպճավազային շերտի իրականացում ե/բ հատակի սալի տակ | մ3 | 36.22
1110 | Ե/բ միաձույլ հատակի սալի պատրաստում B10 դասի բետոնից | մ3 | 16.3
1111 | Ամրանային ցանց ԻBp-4 | տ | 0.18
1112 | Ե/բ միաձույլ ծածկի սալի պատրաստում B25 դասի բետոնից /3.00 նիշի վրա/ | մ3 | 60.9
1113 | Ամրան Փ8A500C | տ | 0.104
1114 | Ամրան Փ12A500C | տ | 2.292
1115 | Ամրան Փ14A500C | տ | 2.883
1116 | Բետոնե թումբերի պատրաստում B10 դասի բետոնից, h=400մմ | մ3 | 8.1
1117 | Գլանափաթեթային ջրամեկեւսիչ շերտի իրականացում 2 շերտ իզոգամից /կամ համարժեք/, բիտումային մածիկով | մ2 | 304
1118 | Մանրահատիկ ավազից շերտի իրականացում 350մմ հաստությամբ | մ3 | 79.4
1119 | Ցեմենտ-ավազային հարթեցնող շերտի իրականացում 50մմ հաստությամբ | մ2 | 227
1120 | Ե/բ միաձույլ սալի պատրաստում B20 դասի բետոնից /4.00 նիշի վրա/ | մ3 | 74.1
1121 | Ամրան Փ8A240 | տ | 1.019
1122 | Ամրան Փ8A500C | տ | 0.079
1123 | Ամրան Փ10A500C | տ | 3.124
1124 | Քսուկային ջրամեկուսացում բիտումային մածիկով 2 շերտ | մ2 | 261.1
1125 | Գրունտի լիցք արտաքին աստիճանների /Ա/ տակ շերտ-շերտ տոփանումով խճաքարով | մ3 | 48
1126 | Տոփանած կոպճավազային շերտի իրականացում ե/բ աստիճանների տակ | մ3 | 6
1127 | Ե/բ միաձույլ աստիճանների պատրաստում B15 դասի բետոնից | մ3 | 5.6
1128 | Ամրան Փ6A240 | տ | 0.1
1129 | Ամրան Փ8A500C | տ | 0.058
1130 | Խամքարաբետոնե զանգվածի պատրաստում ներքին /Բ/ աստիճանների տակ B10 դասի բետոնով | մ3 | 1
1131 | Ե/բ միաձույլ աստիճանների պատրաստում B12.5 դասի բետոնից | մ3 | 0.4
1132 | Ամրան Փ6A240 | տ | 0.008
1133 | Ամրան Փ8A500C | տ | 0.005
1134 | Ե/բ միաձույլ բարավորների պատրաստում B12.5 դասի բետոնից | մ3 | 0.505
1135 | Ամրան Փ6A240 | տ | 0.011
1136 | Ամրան Փ8A500C | տ | 0.02
1137 | Միջնորմների շարվածքի ամրանավորում | տ | 0.323
1138 | Ամրան Փ8A500C | տ | 0.323
1139 | Դատարկությունների լցում ցեմենտ-ավազային շաղախով | մ3 | 3
1140 | Բետոնե թումբերի պատրաստում B10 դասի բետոնից | մ3 | 2.9
1141 | Խճային նախապատրաստական շերտի իրականացում 200մմ հաստությամբ | մ3 | 2.6
Ընդամենը՝ շինարարական աշխատանքներ
18. Ճարտարապետական մաս
Միջնորմներ
1142 | Միջնորմերի կառուցում թեթեւաբետոնե բլոկներից 200մմ հաստությամբ | մ3 | 15.8
1143 | Միջնորմերի կառուցում թեթեւաբետոնե բլոկներից 100մմ հաստությամբ | մ2 | 20.2
Դռներ
1144 | Մետաղական պաշտպանող հերմետիկ զրահապատ դռների տեղադրում եւ արժեքը /ըստ նախագծի/ | հատ | 2
1145 | Մետաղական պաշտպանող հերմետիկ դռների տեղադրում եւ արժեքը /ըստ նախագծի/ | հատ | 2
1146 | Մետաղապլաստե ապակեպատ դռների տեղադրում /ներառյալ ապամեպատումը, սարքերը, կողպեքները, ներկումը/ | մ2 | 12
1147 | Մետաղապլաստե խուլ դռների տեղադրում /ներառյալ սարքերը, կողպեքները, ներկումը/ | մ2 | 2
1148 | Մետաղական հերմետիկ դռնան տեղադրում | մ2 | 1.6
Հատակներ
1149 | Տոփանած կոպճավազային շերտի իրականացում 220մմ հաստությամբ | մ3 | 47.1
1150 | Հարթեցնող նախաշերտի պատրաստում ցեմենտ-ավազային շաղախից 20մմ հաստությամբ | մ2 | 11.3
1151 | Խճանկարային բետոնե հատակի պատրաստում 40մմ հաստությամբ | մ2 | 214.1
1152 | Խեցեսալե հատակի պատրաստում, 10մմ հաստության | մ2 | 11.3
1153 | Բետոնե նախապատրաստական շերտի իրականացում B12.5 դասի բետոնից 80մմ | մ3 | 17.128
Ներքին հարդարում
1154 | Պատերի սվաղում ցեմենտ-ավազային շաղախով բարելավված որակի | մ2 | 71.2
1155 | Պատերի ներկում ալկիդային ներկով բարելավված որակի, մածկապատումով | մ2 | 35.6
1156 | Պատերի երեսպատում հախճասալով | մ2 | 35.6
Արտաքին հարդարում
1157 | Պատերի ջերմամեկուսացում փքվքծ պեռլիտի սալերով 50մմ հաստությամբ | մ2 | 52
1158 | Արտաքին պատերի սվաղում ցեմենտ-ավազային շաղախով ռաբիցա ցանցի վրա 50x50մմ բջիջներով, 20մմ հաստությամբ | մ2 | 52
1159 | Թասակի պտրաստում բազալտե սալերից 220x20(h), L=12մ | մ2 | 2.64
1160 | Թասակի պտրաստում բազալտե սալերից /300x20(h)/, L=10.2մ | մ2 | 3.06
Ծածկարաններ
1161 | Ծածկարանների հենակմախքի պատրաստում | տ | 1.039
1162 | Քառակուսի կտրվածքի խողովակ □80x80x3մմ | տ | 0.285
1163 | Ուղղանկյուն կտրվածքի խողովակ □50x30x2.5մմ | տ | 0.558
1164 | Քառակուսի կտրվածքի խողովակ □50x50x3մմ | տ | 0.181
1165 | Թերթապողպատ —140x140x5մմ | տ | 0.015
1166 | Ամրացման ճարմանդներ | հատ | 72
1167 | Ծածկույթի պատրաստում ԿՊ-25 պրոֆիլավոր թիթեղից, 0.5մմ հաստության | մ2 | 49
1168 | Ցանց 50x200մմ բջիջներով, Փ4մմ, գործարանային ներկված | մ2 | 18
1169 | Դռնակների տեղադրում | մ2 | 5.3
1170 | Քառակուսի կտրվածքի խողովակ □50x50x3մմ | տ | 0.091
1171 | Ցանց 50x200մմ բջիջներով, Փ4մմ, գործարանային ներկված | մ2 | 5
1172 | Ծխնիներ | հատ | 4
1173 | Եռակցման աշխատանքներ | տեղ | 32
1174 | Մետաղական տարրերի յուղաներկում 2 շերտ | տ | 1.039
Ընդամենը՝ ճարտարապետական մաս
19. Օդափոխություն և ջեռուցում
Ներհոս համակարգեր
1175 | Հակապայթյունային սարքավորում УЗС-1 Q=8000մ3/ժ, F=0.235մ2, 610x555մմ, УЗ-2 մետաղական տուփի մեջ /850x870մմ, L=255մմ, G=116կգ/ | հատ | 1
1176 | Հերմետիկ կափույր ИАО1009-300, Փ300մմ, L=200մմ /N=0.18կոտ, G=118կգ/ | հատ | 1
1177 | Ընդարձակիչ խուց ПКФ-6, ФЯР տիպի յուղային զտիչների կոմպլեկտի հետ 2005x1169x2100(h)մմ չափերով /G=492կգ/ | հատ | 1
1178 | ФП-300-900 տիպի 3 զտիչ- կլանիչներից կազմված սարք Փ610մմ, G=65կգ/հստ, օդի ներքեւից միացումով /մետաղական տակդիր/ | հատ | 1
1179 | Կանալային ներածող սարքավորման կոմպլեկտ, օդասառեցումով Q<2700մ3/ժ /N=15կվտ, G=85կգ/ | հատ | 1
1180 | Աղմկախլացուցիչ N:6 400x200մմ, L=600մմ / G=10.5կգ/ | հատ | 1
1181 | Հակապայթյունային սարքավորում МЗС Q<1500մ3/ժ, F=0.045մ2, 510x460մմ, М-3-2 մետաղական տուփի մեջ /850x850մմ, L=145մմ/ | հատ | 1
1182 | Զտիչ-տուփ Shuft FBRr-K 400x200մմ E4 զտման դասի /L=506մմ, G=4.3կգ/ | հատ | 1
1183 | Հերմետիկ փական ИА01009-200, Փ200մմ, L=125մմ /N=0.18կվտ, G=64կգ/ | հատ | 1
1184 | Ընդարձակիչ խուց PK-0.5 Փ530մմ, H=2400մմ մուտքի եւ ելքի խողովակների Փ219մմ տրամագծով | հատ | 1
1185 | Կանալային օդափոխիչ Q=1100մ3/ժ, N=0.198կվտ, n=7780պտ/րոպ, Փ198մմ, G=8.3կգ | հատ | 1
1186 | Աղմկախլացուցիչ ВЕНТС СР 200/600, L=600մմ, Փ415մմ / G=3.2կգ/ | հատ | 1
1187 | Սահապակիչ ցինկապատ թիթեղից 150x200մմ /L=100մմ/ | հատ | 1
1188 | Սահապակիչ ցինկապատ թիթեղից 200x200մմ /L=100մմ/ | հատ | 1
1189 | Սահապակիչ ցինկապատ թիթեղից 250x400մմ /L=100մմ/ | հատ | 5
1190 | Օդատար, կարգավորվող ցանցաշար ВЕНТС ОРГ-0.142մ2 /350x550մմ/ | հատ | 1
1191 | Օդատար, կարգավորվող ցանցաշար ВЕНТС ОРГ-0.128մ2 /350x500մմ/ | հատ | 5
1192 | Օդատար, կարգավորվող ցանցաշար ВЕНТС ОРГ-0.018մ2 /200x200մմ/ | հատ | 1
1193 | Օդատար, կարգավորվող ցանցաշար ВЕНТС ОРГ-0.0196մ2 /250x120մմ/ | հատ | 1
1194 | Օդատար, կարգավորվող ցանցաշար ВЕНТС ОРГ-0.013մ2 /150x120մմ/ | հատ | 1
1195 | Օդատար, կարգավորվող ցանցաշար ВЕНТС ОРГ-0.026մ2 /180x180մմ/ | հատ | 1
1196 | Օդատարի անցկացում ցինկապատ պողպատից 150x150մմ կտրվածքով d=0.5մմ | մ2 | 2.4
1197 | Օդատարի անցկացում ցինկապատ պողպատից 150x200մմ կտրվածքով d=0.5մմ | մ2 | 3
1198 | Օդատարի անցկացում ցինկապատ պողպատից 200x250մմ կտրվածքով d=0.5մմ | մ2 | 4.5
1199 | Օդատարի անցկացում ցինկապատ պողպատից 250x250մմ կտրվածքով d=0.5մմ | մ2 | 6.4
1200 | Օդատարի անցկացում ցինկապատ պողպատից 250x300մմ կտրվածքով d=0.5մմ | մ2 | 7
1201 | Օդատարի անցկացում ցինկապատ պողպատից 350x250մմ կտրվածքով d=0.5մմ | մ2 | 5.4
1202 | Օդատարի անցկացում ցինկապատ պողպատից 400x200մմ կտրվածքով d=0.5մմ | մ2 | 10.9
1203 | Օդատարի անցկացում ցինկապատ պողպատից 400x250մմ կտրվածքով d=0.5մմ | մ2 | 5.2
1204 | Օդատարի անցկացում ցինկապատ պողպատից 600x400x250մմ կտրվածքով d=0.5մմ | հատ | 1
1205 | Օդատարի անցկացում ցինկապատ պողպատից կյոր կտրվածքով d=0.5մմ, Փ250մմ | մ2 | 2.4
1206 | Օդատարի անցկացում ցինկապատ պողպատից կյոր կտրվածքով d=0.5մմ, Փ200մմ | մ2 | 4.7
1207 | Օդատարի անցկացում մետաղական խողովակից, Փ377x7մմ | գմ | 12
1208 | Օդատարի անցկացում մետաղական խողովակից, Փ219x6մմ | գմ | 5
1209 | Ճկուն միացում 200x600մմ/200x400մմ, ռետինե կիպարարով L=100մմ, L=100մմ | հատ | 2
1210 | Ճկուն միացում 200x400մմ, ռետինե կիպարարով L=100մմ, L=100մմ | հատ | 2
1211 | Մետաղական խողովակի ջերմամեկուսացում ֆոլգայապատ հանքաբամբակով d=30մմ | մ3 | 0.6
1212 | Օդատարների ջերմամեկուսացում ֆոլգայապատ հանքաբամբակով d=30մմ | մ3 | 1.7
1213 | Զտիչ-կլանիչների տակ տակդիրների տեղադրում խողովակներից □50x50x5մմ | կգ | 38
1214 | Խողովակների ամրացման էլեմենտներ պողպատից b=10մմ | կգ | 81
1215 | Օդատարների ամրացման մետաղական սարքեր b=10մմ | կգ | 72
1216 | Մետաղական սարքավորումների հակակոռոզիոն ներկում 2 շերտ | տ | 1.47
1217 | Մետաղական ցանց օդատարների եզրերին Փ4Bp քայլը 12x12մմ Փ219մմ | հատ | 1
1218 | Մետաղական ցանց օդատարների եզրերին Փ4Bp քայլը 12x12մմ Փ377մմ | հատ | 1
Արտահոս համակարգեր
1219 | Հակապայթյունային սարքավորում МЗС Q<1500մ3/ժ, F=0.045մ2, 510x460մմ, М-3-2 մետաղական տուփի մեջ /850x850մմ, L=145մմ/ | հատ | 3
1220 | Հերմետիկ կափույր ИАО1009-300, Փ300մմ, L=200մմ /N=0.18կոտ, G=118կգ | հատ | 2
1221 | Հերմետիկ կափույր ИАО1009-200, Փ200մմ, L=125մմ /N=0.18կոտ, G=64կգ | հատ | 1
1222 | Զտիչ EU3 զտման դասի Փ315 ФВ315, 343x344մմ, L=206մմ /G=2.5կգ/ | հատ | 2
1223 | Զտիչ EU3 զտման դասի Փ200 ФВ200, 244x245մմ, L=206մմ /G=1.5կգ/ | հատ | 1
1224 | Կանալային օդափոխիչ Q=1500մ3/ժ, N=0.25կվտ, n=2500պտ/րոպ, /G=8.5կգ, D=315մմ, L=228մմ/ | հատ | 1
1225 | Աղմկախլացուցիչ ВЕНТС СР 315/600, L=600մմ, Փ450մմ / G=4.7կգ/ | հատ | 1
1226 | Կանալային օդափոխիչ Q=1300մ3/ժ, N=0.21կվտ, n=2500պտ/րոպ, /G=5.1կգ, D=248մմ, L=220մմ/ | հատ | 1
1227 | Աղմկախլացուցիչ ВЕНТС СР 200/600, L=600մմ, Փ300մմ / G=3.2կգ/ | հատ | 1
1228 | Կանալային օդափոխիչ Q=415մ3/ժ, N=0.04կվտ, n=1940պտ/րոպ, /G=3.25կգ, D=158մմ, L=289մմ/ | հատ | 1
1229 | Ճկուն միացում Փ200մմ, ռետինե կիպարարով L=100մմ, L=100մմ | հատ | 4
1230 | Ճկուն միացում Փ250մմ/Փ300մմ, ռետինե կիպարարով L=100մմ, L=100մմ | հատ | 4
1231 | Ճկուն միացում Փ300մմ, ռետինե կիպարարով L=100մմ, L=100մմ | հատ | 4
1232 | Օդատար, կարգավորվող ցանցաշար ВЕНТС ОРГ-0.023մ2 /250x200մմ/ | հատ | 5
1233 | Օդատար, կարգավորվող ցանցաշար ВЕНТС ОРГ-0.029մ2 /250x150մմ/ | հատ | 1
1234 | Օդատար, կարգավորվող ցանցաշար ВЕНТС ОРГ-0.025մ2 /200x150մմ/ | հատ | 1
1235 | Օդատար, կարգավորվող ցանցաշար ВЕНТС ОРГ-0.017մ2 /150x150մմ/ | հատ | 3
1236 | Օդատար, կարգավորվող ցանցաշար ВЕНТС ОРГ-0.007մ2 /100x100մմ/ | հատ | 1
1237 | Օդատար, կարգավորվող ցանցաշար ВЕНТС ОРГ-0.045մ2 /Փ280մմ/ | հատ | 1
1238 | Օդատարի անցկացում ցինկապատ պողպատից կյոր կտրվածքով d=0.5մմ, Փ150մմ | մ2 | 1.6
1239 | Օդատարի անցկացում ցինկապատ պողպատից կյոր կտրվածքով d=0.5մմ, Փ200մմ | մ2 | 8.5
1240 | Օդատարի անցկացում ցինկապատ պողպատից կյոր կտրվածքով d=0.5մմ, Փ250մմ | մ2 | 3.4
1241 | Օդատարի անցկացում ցինկապատ պողպատից կյոր կտրվածքով d=0.5մմ, Փ300մմ | մ2 | 19.3
1242 | Օդատարի անցկացում մետաղական խողովակից, Փ325x7մմ | գմ | 11
1243 | Օդատարի անցկացում մետաղական խողովակից, Փ219x6մմ | գմ | 5.5
1244 | Մետաղական խողովակի ջերմամեկուսացում ֆոլգայապատ հանքաբամբակով d=30մմ | մ3 | 0.5
1245 | Խողովակների ամրացման էլեմենտներ պողպատից b=10մմ | կգ | 58
1246 | Օդատարների ամրացման մետաղական սարքեր | կգ | 66
1247 | Մետաղական սարքավորումների հակակոռոզիոն ներկում 2 շերտ | տ | 1.05
1248 | Մետաղական ցանց օդատարների եզրերին Փ4Bp քայլը 12x12մմ Փ219մմ | հատ | 1
1249 | Մետաղական ցանց օդատարների եզրերին Փ4Bp քայլը 12x12մմ Փ325մմ | հատ | 2
1250 | Էլեկտրական ջեռուցման սարքեր 0.5կվտ, 220Վ | հատ | 9
1251 | Էլեկտրական ջեռուցման սարքեր 1կվտ, 220Վ | հատ | 6
1252 | Գեներատորի ծխատար խողովակի տեղադրում Փ100x4մմ /տրամագիծը կարող է փոխվ, ըստ ձեռք բերված սարքավորումների/ | գմ | 5
1253 | Ծխատար խողովակի ջերմամեկուսացում ֆոլգայապատ հանքաբամբակով d=30մմ | մ3 | 0.06
1254 | Ծխատար խողովակի վրա, ելքի մասում, գետնի մակերեւույթից 10սմ բարձրության վրա կափույրի տեղադրում | հատ | 1
Ընդամենը՝ օդափոխություն և ջեռուցում
20. Ներքին ջրամատակարարման, կոյուղու ցանցեր, ներքին ջրահեռացում
Ներքին ջրամատակարարման ցանց
1255 | Խողովակաշարի անցկացում պոլիպրոպիլենային խողովակներից Փ40/50x4.6/մմ, հիդրավլիկ փորձարկումով, լվացումով եւ ախթահանումով | գմ | 2
1256 | Խողովակաշարի անցկացում պոլիպրոպիլենային խողովակներից Փ25/32x3/մմ, հիդրավլիկ փորձարկումով, լվացումով եւ ախթահանումով | գմ | 24
1257 | Խողովակաշարի անցկացում պոլիպրոպիլենային խողովակներից Փ20/25x2.3/մմ, հիդրավլիկ փորձարկումով, լվացումով եւ ախթահանումով | գմ | 16
1258 | Խողովակաշարի անցկացում պոլիպրոպիլենային խողովակներից Փ15/20x1.9/մմ, հիդրավլիկ փորձարկումով, լվացումով եւ ախթահանումով | գմ | 10
1259 | Գնդային փականներ Փ25մմ | հատ | 7
1260 | Գնդային փականներ Փ15մմ | հատ | 5
1261 | Հետադարձ փականներ Փ25մմ | հատ | 2
1262 | Պողպատե խողովակների ձեւավոր նասերի տեղադրում | կգ | 2
1263 | Կրակմարիչ փրփրային ОП-9 | հատ | 4
1264 | Ջրամատակարարման պոմպերի տեղակայանք /2 պոմպով, էլ. սնուցման բլոկով, ղեկավարման համակարգով, փականներով, հակադարձ փականներով եւ ճնշումային հիդրոբաքով Q=2մ3/ժ, H=15մ | կ-տ | 1
1265 | Լվացարանի ծորակների տեղադրում | հատ | 4
1266 | Ճկուն խողովակներ զուգարանակոնքերի համար Փ15մմ, L-0.5մ | հատ | 4
1267 | Պոլիպրոպիլենային խողովակների ձևավոր մասեր Փ40-15մմ | հատ | 58
1268 | Խողովակների ջերմամեկուսացում ռետինե խողովակաձեւ ջերմամեկուսիչներով | գմ | 52
1269 | Ջրի բաքի տեղադրում | հատ | 1
1270 | Ջրի բաքի արժեքը ջժանգոտվող պողպատից 1.5x0.8մ, h=2մ, d=8մմ | կգ | 640
1271 | Ջրի բաքի ջերմամեկուսացում ֆոլգայապատ հանքաբամբակով, d=50մմ | մ3 | 0.7
1272 | N16 շվելերի տեղադրում /2մ/ | տ | 0.028
1273 | Պողպատե պատյանի տեղադրում Փ159x4մմ, L=0.5մմ, 1 հատ | գմ | 0.5
1274 | Պողպատե դիաֆրագմայի տեղադրում 400x400մմ | կգ | 5
1275 | Խցափակում պատյանի եւ խողովակի միջեւ առաձգական նյութով | մ3 | 0.01
Ներքին կոյուղու ցանց
1276 | Խողովակաշարի անցկացում պոլիվինիլքլորիդային խողովակներից Փ110մմ ռետինե սեղմիչ օղակներով, հիդրավլիկ փորձարկումով | գմ | 8
1277 | Խողովակաշարի անցկացում պոլիվինիլքլորիդային խողովակներից Փ50մմ ռետինե սեղմիչ օղակներով, հիդրավլիկ փորձարկումով | գմ | 8
1278 | Կերամիկական լվացարանների տեղադրում սիֆոնով | կ-տ | 4
1279 | Կերամիկական զուգարանակոնքերի տեղադրում, ցածր տեղակայված բաքով | հատ | 4
1280 | Կոյուղու պոմպի տեղադրում ղեկավարման բլոկով, լողանային փականով, Q=5մ3/ժ, H=10մ | կ-տ | 1
1281 | Գնդիկավոր փական Փ50մմ | հատ | 1
1282 | Հետադարձ փական Փ50մմ | հատ | 1
1283 | Արծնապատ հոսակների տեղադրում Փ50մմ | հատ | 1
1284 | Ստուգիչ Փ110մմ | հատ | 1
1285 | Ստուգիչ Փ50մմ | հատ | 1
1286 | Չօդափոխվող ցանցի համար փական Փ100մմ | հատ | 1
1287 | Չօդափոխվող ցանցի համար փական Փ50մմ | հատ | 1
1288 | Պոլիվինիլքլորիդային խողովակների ձևավոր մասեր Փ100մմ | հատ | 8
1289 | Պոլիվինիլքլորիդային խողովակների ձևավոր մասեր Փ50մմ | հատ | 18
1290 | Պողպատե պատյանի տեղադրում Փ159x4մմ, L=0.5մմ, 1 հատ | գմ | 0.5
1291 | Պողպատե դիաֆրագմայի տեղադրում 400x400մմ | կգ | 5
1292 | Խցափակում պատյանի եւ խողովակի միջեւ առաձգական նյութով | մ3 | 0.01
1293 | Մտոց 0.7x0.7մ | տ | 0.024
1294 | Անցքերի կափարիչներ 0.25x0.15մ | տ | 0.012
1295 | Մետաղական տարրերի երկշերտ յուղաներկում | մ2 | 2
Ներքին ջրահեռացում
1296 | Խողովակաշարի անցկացում պոլիվինիլքլորիդային խողովակներից Փ150մմ ռետինե սեղմիչ օղակներով, հիդրավլիկ փորձարկումով | գմ | 44
1297 | Խողովակաշարի անցկացում պոլիվինիլքլորիդային խողովակներից Փ50մմ ռետինե սեղմիչ օղակներով, հիդրավլիկ փորձարկումով | գմ | 6
1298 | Արծնապատ հոսակների տեղադրում Փ100մմ | հատ | 6
1299 | Արծնապատ հոսակի տեղադրում Փ50մմ | հատ | 1
1300 | Պոլիպրոպիլենային խողովակների ձևավոր մասեր Փ150մմ | հատ | 12
1301 | Պոլիպրոպիլենային խողովակների ձևավոր մասեր Փ100մմ | հատ | 6
1302 | Պոլիպրոպիլենային խողովակների ձևավոր մասեր Փ50մմ | հատ | 2
1303 | Պողպատե պատյանի տեղադրում Փ219x4մմ | գմ | 5
1304 | Պողպատե դիաֆրագմայի տեղադրում 400x400մմ | կգ | 15
1305 | Խցափակում պատյանի եւ խողովակի միջեւ առաձգական նյութով | մ3 | 0.1
Ընդամենը՝ ներքին ջրամատակարարման, կոյուղու ցանցեր, ներքին ջրահեռացում
21. Էլեկտրաուժային սարքավորումներ և էլեկտրալուսավորություն
Էլեկտրաուժային սարքավորումներ
1306 | Գլխավոր բաշխիչ վահան մուտքի վրա ներանցումային հատիչով 2 ուղղության համար 80Ա, խմբային 2x32Ա+1x25Ա+1x10Ա + 1x63Ա եռաֆազ և 1x25Ա միաֆազ 900х1500х440մմ, IP31 /ԳԲՎ/ | կ-տ | 1
1307 | ՈՒժային վահանակ դռնակով ՈւՎ-1 IP31 իր մեջ ներառված՝ | կ-տ | 1
1308 | Ավտոմատ անջատիչ 380Վ, 50Ա | հատ | 1
1309 | Ավտոմատ անջատիչ 380Վ, 40Ա | հատ | 1
1310 | Ավտոմատ անջատիչ 380Վ, 6Ա | հատ | 5
1311 | Ավտոմատ անջատիչ 220Վ, 6Ա | հատ | 1
1312 | Ավտոմատ անջատիչ 220Վ, 10Ա | հատ | 2
1313 | Մագնիսական թողարկիչ, ջերմային ռելեով, կառավարման կոճակներով 380Վ, 40Ա | հատ | 2
1314 | Ֆազերի հսկման ռելե | հատ | 1
1315 | ՈՒժային վահանակ դռնակով ՈւՎ-2 IP63 իր մեջ ներառված՝ | կ-տ | 1
1316 | Ավտոմատ անջատիչ 380Վ, 16Ա | հատ | 1
1317 | Ավտոմատ անջատիչ 380Վ, 6Ա | հատ | 3
1318 | Ավտոմատ անջատիչ 220Վ, 6Ա | հատ | 1
1319 | Ֆազերի հսկման ռելե | հատ | 1
1320 | Հակահրդեհային փակաների ղեկավարման վահանակ ավտոմատիկայի բլոկով 380Վ, 6Ա | կ-տ | 5
1321 | Լուսավորության վահանակ դռնակով 12 մոդուլի համար IP31 | կ-տ | 2
1322 | Ավտոմատ անջատիչ 380Վ, 25Ա | հատ | 2
1323 | Ավտոմատ անջատիչ 220Վ, 16Ա | հատ | 3
1324 | Ավտոմատ անջատիչ 220Վ, 25Ա | հատ | 8
1325 | Ավտոմատ անջատիչ 220Վ, 10Ա | հատ | 2
1326 | Անջատիչ մեկստեղնավոր բաց լարանցման համար 220Վ, 10Ա | հատ | 3
1327 | Երկբևեռ խրոցակային վարդակ երրորդ հողանցման հպակով, բաց լարանցման համար, 220Վ, 6Ա | հատ | 1
1328 | ВВГнг/А/-FRLS 5x16մմ2 հատվածքով, պղնձե ջիղերով, մեկուսացված, հրակայուն մալուխի անցկացում | գմ | 20
1329 | ВВГнг/А/-FRLS 5x10մմ2 հատվածքով, պղնձե ջիղերով, մեկուսացված, հրակայուն մալուխի անցկացում | գմ | 6
1330 | ВВГнг/А/-FRLS 5x6մմ2 հատվածքով, պղնձե ջիղերով, մեկուսացված, հրակայուն մալուխի անցկացում | գմ | 36
1331 | ВВГнг/А/-FRLS 5x4մմ2 հատվածքով, պղնձե ջիղերով, մեկուսացված, հրակայուն մալուխի անցկացում | գմ | 12
1332 | ВВГнг/А/-FRLS 5x1.5մմ2 հատվածքով, պղնձե ջիղերով, մեկուսացված, հրակայուն մալուխի անցկացում | գմ | 200
1333 | ВВГнг/А/-FRLS 3x1.5մմ2 հատվածքով, պղնձե ջիղերով, մեկուսացված, հրակայուն մալուխի անցկացում | գմ | 79
1334 | КВВГнг/А/-FRLS 10x1.5մմ2 հատվածքով, պղնձե ջիղերով, մեկուսացված, հրակայուն հսկիչ մալուխի անցկացում | գմ | 25
1335 | Պոլիվինիլքլորիդե այրմանը չնպաստող էլեկտրատեխնիկական գոֆրե խողովակ Փ40մմ | գմ | 26
1336 | Պոլիվինիլքլորիդե այրմանը չնպաստող էլեկտրատեխնիկական գոֆրե խողովակ Փ32մմ | գմ | 36
1337 | Պոլիվինիլքլորիդե այրմանը չնպաստող էլեկտրատեխնիկական գոֆրե խողովակ Փ25մմ | գմ | 12
1338 | Պոլիվինիլքլորիդե այրմանը չնպաստող էլեկտրատեխնիկական գոֆրե խողովակ Փ20մմ | գմ | 281
1339 | Ճարմանդներ մալուխի ամրակապման համար | հատ | 900
1340 | Պոլիվինիլքլորիդային այրմանը չնպաստող էլեկտրատեխնիկական տուփախողովակ 80x60մմ | գմ | 36
1341 | Պատի մեջ 50x50մմ անցքերի բացում | հատ | 8
1342 | Անցքերի լցափակում | հատ | 8
1343 | Ցինկապատ շերտապողպատ —40x5մմ | գմ | 40
1344 | Ցինկապատ շերտապողպատ —25x5մմ | գմ | 30
1345 | Ցինկապատ պողպատ անկյունային L50x50x5մմ, L=2.5մ | հատ | 3
1346 | Հաղորդաձող պղնձե 1000x50x10մմ /ԳՀՀ/ 1 հատ | կգ | 0.4
1347 | III կարգի գրունտի մշակում էքսկավատորով կողալիցքով | մ3 | 4
1348 | V-րդ կարգի գրունտի փխրեցում հիդրոմուրճով | մ3 | 2
1349 | Փխրեցված /IV կարգի/ գրունտի մշակում կողլիցով | մ3 | 2
1350 | Գրունտի ետլիցք բուլդոզերով | մ3 | 6
1351 | Գրունտի տոփանում | մ3 | 6
1352 | Պղնձե ծայրակալ 16մմ2 | հատ | 20
1353 | Պոլիէթիլենային ցածր ճնշման խողովակ Փ110մմ | գմ | 2
1354 | Դիզել գեներատոր 380Վ 42ԿՎԱ, պաշտպանիչ ձայնակլանիչ պատյանով, հովացման հեղուկային /ռադիատորային/ համակարգով, գործարանային արտադրության ավտոմատ ղեկավարման լրակազմ վահանակով | կ-տ | 1
Էլեկտրալուսավորություն
1355 | Լուսադիոդային լուսատու 24Վտ, IP54, ձեւը կլոր (Ф210մմ) լուսային հոսքը 2831Լմ լուսային արդյունավետությունը 105Լմ/Վտ լույսի ջերմաստիճանը 4100K լուսահաղորդման ինդեքսը 80 | հատ | 17
1356 | Լուսադիոդային լուսատու 27Վտ, IP54, ձեւը կլոր (Ф210մմ) լուսային հոսքը 2831Լմ լուսային արդյունավետությունը 105Լմ/Վտ լույսի ջերմաստիճանը 4100K լուսահաղորդման ինդեքսը 80 | հատ | 4
1357 | Լուսադիոդային լուսատու 10Վտ, IP64, ձեւը կլոր (Ф155մմ), լուսային հոսքը 855Լմ լուսային արդյունավետությունը 86Լմ/Վտ լույսի ջերմաստիճանը 4100K լուսահաղորդման ինդեքսը 80 /սանհանգույց/, պայթունանվտանգ | հատ | 5
1358 | Վթարային լուսավորության համակարգ CONVERSION KIT LED K-303 | հատ | 9
1359 | Լուսադիոդային լուսատու 18վտ, ձեւը ուղղանկյուն (328x51) ներսարքված մարտկոցով, պայթունանվտանգ | հատ | 4
1360 | Ելքի LED նշան "Exi" 3Վտ | հատ | 4
1361 | ВВГнг-FRLS 3x2.5մմ2 հատվածքով, պղնձե ջիղերով, մեկուսացված, հրակայուն մալուխի անցկացում | գմ | 270
1362 | ВВГнг-FRLS 3x1.5մմ2 հատվածքով, պղնձե ջիղերով, մեկուսացված, հրակայուն մալուխի անցկացում | գմ | 400
1363 | Պոլիվինիլքլորիդային այրմանը չնպաստող էլեկտրատեխնիկական տուփախողովակ 40x20մմ | գմ | 40
1364 | Պոլիվինիլքլորիդային այրմանը չնպաստող էլեկտրատեխնիկական տուփախողովակ 20x20մմ | գմ | 160
1365 | Անջատիչ մեկստեղնավոր բաց լարանցման համար 220Վ, 10Ա | հատ | 13
1366 | Անջատիչ երկստեղնավոր բաց լարանցման համար 220Վ, 10Ա | հատ | 4
1367 | Երկբևեռ խրոցակային վարդակ երրորդ հողանցման հպակով, բաց լարանցման համար, 220Վ, 10Ա | հատ | 31
1368 | Ճյուղավորման տուփեր բաց լարանցման համար | հատ | 40
1369 | Հիմնական պատի մեջ 50x50մմ անցքերի բացում | հատ | 2
1370 | Անցքերի լցափակում | հատ | 2
1371 | Երկբևեռ խրոցակային վարդակ երրորդ հողանցման հպակով, բաց լարանցման համար, 220Վ, 10Ա | հատ | 4
1372 | Արկղ ցածրեցնող տրանսֆորմատորով | հատ | 1
1373 | Լուսատու շարժական 60Վ, 36Վտ 10մ լարով | հատ | 2
1374 | Միջնորմների մեջ անցքերի բացում | հատ | 16
1375 | Անցքերի լցափակում | հատ | 16
1376 | Երկաթակապ | հատ | 1700
Ընդամենը՝ էլեկտրաուժային սարքավորումներ և էլեկտրալուսավորություն
22. Հակահրդեհային ազդանշանման ցանց
1377 | Ղեկավարման հսկման վահանակ C2000M, կամ համարժեքը | կ-տ | 1
1378 | Ինտերֆեյսային ձեւափոխիչ C2000-P1 | հատ | 1
1379 | Տեղեկատվական վահանակ C2000-BKISMD | կ-տ | 1
1380 | Պահուստային սնուցման աղբյուր 1Ա РИП-12 կամ համարժեքը | հատ | 1
1381 | Պահուստային սնուցման աղբյուր 3Ա РИП-12 կամ համարժեքը | հատ | 2
1382 | Մարտկոց DTM 1207 | հատ | 3
1383 | Երկլարանի կապի հսկիչ C2000-KDL | հատ | 1
1384 | Հասցեային ռելեային սարք C2000-KPB | հատ | 1
1385 | Հասցեային ռելեային սարք C2000-SP1 | հատ | 1
1386 | Ծխային ազդասարք IPR-212-45 | հատ | 13
1387 | Հրդեհի ձեռքի ազդասարք IPR-513-3AM կամ համարժեքը | հատ | 2
1388 | Լուսաձայնային ազդասարք OPOP 124-7 կամ համարժեքը | հատ | 2
1389 | Լուսաձայնային ազդասարք Молния-24-3 | հատ | 4
1390 | UTP CAT 5e մալուխի անցկացում | գմ | 10
1391 | КПСнг(А)-FRLS 1x2x0.8մմ2 հատվածքով հրակայուն մալուխի անցկացում | գմ | 170
1392 | КПСнг(А)-FRLS 4x0.5 մմ2 հատվածքով մալուխի անցկացում | գմ | 28
1393 | ВВГнг-FRLS 3x1.5մմ2 հատվածքով, պղնձե ջիղերով, մեկուսացված, հրակայուն մալուխի անցկացում | գմ | 15
1394 | Ճարմանդներ | հատ | 500
1395 | Պոլիվինիլքլորիդային այրմանը չնպաստող էլեկտրատեխնիկական տուփախողովակ 40x20մմ | գմ | 100
1396 | Միջնորմների մեջ անցքերի բացում | հատ | 10
1397 | Անցքերի լցափակում | հատ | 10
1398 | Ծրագրային ապահովում իր մեջ ներառված՝ համակարգի կարգաբերում, ծրագրավորում | կ-տ | 1
1399 | Հրդեհաշիջման փոշեային մոդուլ ջերմային տվիչով МПП-12 МИГ | կ-տ | 1
Ընդամենը՝ հակահրդեհային ազդանշանման ցանց
23. Փախստարանի արտաքին ջրամատակարարման, կոյուղու ցանցեր, արտաքին ջրահեռացում
Արտաքին ջրամատակարարման ցանց
1400 | III կարգի գրունտի մշակում էքսկավատորով, կողլիցքով | մ3 | 49.5
1401 | III կարգի գրունտի մշակում ձեռքով | մ3 | 5.5
1402 | V-րդ կարգի գրունտի փխրեցում հիդրոմուրճով | մ3 | 22
1403 | Փխրեցված գրունտի մշակում էքսկավատորով ա/ինքնաթափերի վրա բարձելով | մ3 | 20
1404 | Փխրեցված գրունտի մշակում ձեռքով | մ3 | 2
1405 | Ձեռքով մշակված գրուտի բարձում ա/ինքնաթափերի վրա | տ | 5.2
1406 | Ավելորդ գրունտի տեղափոխում մինչեւ 2կմ | տ | 57.2
1407 | Փափուկ գրունտի մշակում էքսկավատորով ա/ինքնաթափերի վրա բարձելով | մ3 | 8
1408 | Մշակված գրունտի տեղափոխում մինչեւ 2կմ /բերում ետլիցքի համար/ | տ | 14.4
1409 | Գրունտի ետլիցք բուլդոզերով | մ3 | 60
1410 | Գրունտի տոփանում | մ3 | 60
1411 | Գրունտի ետլիցք ձեռքով, տոփանումով | մ3 | 3
1412 | Ավազի նախապատրաստական շերտի իրականացում | մ3 | 4
1413 | Ավազի պաշտպանիչ շերտի իրականացում | մ3 | 10
1414 | Խողովակաշարի անցկացում պոլիէթիլենային խողովակներից de32մմ, հիդրավլիկ փորձարկումով | գմ | 52
1415 | Պոլիէթիլենային խամութային անցում DN63xde32մմ | հատ | 1
1416 | Պոլիպրոպիլենային խողովակների անկյունակներ Փ32մմ | հատ | 3
1417 | Պոլիէթիլենային միացում DN25xde32մմ | հատ | 1
1418 | Համակարգի լվացում վարաքազերցումով | կմ | 0.052
Արտաքին կոյուղու ցանց
1413 | III կարգի գրունտի մշակում էքսկավատորով, կողլիցքով | մ3 | 2
1414 | III կարգի գրունտի մշակում ձեռքով | մ3 | 2
1415 | Գրունտի ետլիցք ձեռքով, տոփանումով | մ3 | 4
1416 | Խողովակաշարի անցկացում պոլիպրոպիլենային խողովակներից Փ63x5.8մմ, հիդրավլիկ փորձարկումով | գմ | 6
1417 | Պոլիպրոպիլենային խողովակների ձևավոր մասեր D50մմ | հատ | 3
Արտաքին ջրահեռացում
1418 | III կարգի գրունտի մշակում էքսկավատորով, կողլիցքով | մ3 | 36
1419 | III կարգի գրունտի մշակում ձեռքով | մ3 | 4
1420 | V-րդ կարգի գրունտի փխրեցում հիդրոմուրճով | մ3 | 50
1421 | Փխրեցված գրունտի մշակում էքսկավատորով ա/ինքնաթափերի վրա բարձելով | մ3 | 45
1422 | Փխրեցված գրունտի մշակում ձեռքով | մ3 | 5
1423 | Ձեռքով մշակված գրուտի բարձում ա/ինքնաթափերի վրա | տ | 13
1424 | Ավելորդ գրունտի տեղափոխում մինչեւ 2կմ | տ | 50
1425 | Փափուկ գրունտի մշակում էքսկավատորով ա/ինքնաթափերի վրա բարձելով | մ3 | 45
1426 | Մշակված գրունտի տեղափոխում մինչեւ 2կմ /բերում ետլիցքի համար/ | տ | 81
1427 | Գրունտի ետլիցք բուլդոզերով | մ3 | 81
1428 | Գրունտի տոփանում | մ3 | 81
1429 | Գրունտի ետլիցք ձեռքով, տոփանումով | մ3 | 4
1430 | Դրենաժային պոմպի տեղադրում ղեկավարման բլոկով, լողանային փականով Q=10մ3/ժ, H=10մ | կ-տ | 1
1431 | Խողովակաշարի անցկացում պոլիպրոպիլենային խողովակներից Փ63x5.8մմ, հիդրավլիկ փորձարկումով | գմ | 28
1432 | Գնդիկավոր փական Փ50մմ | հատ | 1
1433 | Հետադարձ փական Փ50մմ | հատ | 1
1434 | Պոլիպրոպիլենային խողովակների ձևավոր մասեր Փ50մմ | հատ | 3
1435 | Դրենաժային հորի տեղադրում պողպատե խողովակներից կափարիչով, աստիճանով Փ1020x10մմ, H=5.5մ, 1 հատ | գմ | 5.5
1436 | Դրենաժային հորի արժեքը պողպատե խողովակներից կափարիչով, աստիճանով Փ1020x10մմ, H=5.5մ, 1 հատ | տ | 0.44
1437 | Խճի նախապատրաստական շերտի իրականացում հորի տակ, 10սմ հաստության | մ3 | 0.25
1438 | Մետաղական տարրերի ներկում հակաքայքայիչ ներկով 2 շերտ | մ2 | 40
Ընդամենը՝ փախստարանի արտաքին ջրամատակարարման, կոյուղու ցանցեր, արտաքին ջրահեռացում
Պոմպակայան և ջրամբար
24. Պոմպակայանի շինարարական աշխատանքներ
Հողային աշխատանքներ
1439 | III կարգի գրունտի մշակում էքսկավատորով, կողլիցքով | մ3 | 13
1440 | V-րդ կարգի գրունտի փխրեցում հիդրոմուրճով | մ3 | 120
1441 | Փխրեցված գրունտի մշակում էքսկավատորով ա/ինքնաթափերի վրա բարձելով | մ3 | 116
1442 | Փխրեցված գրունտի մշակում ձեռքով | մ3 | 4
1443 | Ձեռքով մշակված գրուտի բարձում ա/ինքնաթափերի վրա | տ | 10.4
1444 | Ավելորդ գրունտի տեղափոխում մինչեւ 2կմ | տ | 312
1445 | Փափուկ գրունտի մշակում էքսկավատորով ա/ինքնաթափերի վրա բարձելով | մ3 | 83
1446 | Մշակված գրունտի տեղափոխում մինչեւ 2կմ /բերում ետլիցքի համար/ | տ | 149.4
1447 | Գրունտի ետլիցք բուլդոզերով | մ3 | 79
1448 | Գրունտի տոփանում | մ3 | 79
1449 | Գրունտի ետլիցք ձեռքով, տոփանումով | մ3 | 4
Հիմքեր
1450 | Նախապատրաստական շերտի իրականացում հիմքերի տակ, B10 դասի բետոնից | մ3 | 2.5
1451 | Ե/բ միձույլ ժապավենային հիմքերի պատրաստում B15 դասի բետոնից | մ3 | 5.2
1452 | Ամրան Փ8A240 | տ | 0.095
1453 | Ամրան Փ12A500c | տ | 0.087
1454 | Բետոնե հիմքերի պատրաստում սարքավորումների տակ B15 դասի բետոնից | մ3 | 1.06
1455 | Գրունտի հետ շփվող մակերեսների ջրամեկուսացում բիտումային քսուկով 2 շերտ | մ2 | 20.7
1456 | Պոմպակայանի արտաքին պատերի ջրամեկուսացում երկտակ բիտումային մածիկով | մ2 | 72
Պատեր, հիմնակմախք
1457 | Բետոնե միաձույլ պատերի պատրաստում B15 դասի բետոնից | մ3 | 17.2
1458 | Պատերի կառուցում տուֆի կանոնավոր ձեւի քարերով, 40սմ հաստությամբ | մ3 | 1.4
1459 | ե/բ միաձույլ միջուկների պատրաստում B15 դասի բետոնից | մ3 | 1.5
1460 | Ամրան Փ6A240 | տ | 0.02
1461 | Ամրան Փ12A500c | տ | 0.043
1462 | Ե/բ միաձույլ գոտու պատրաստում B15 դասի բետոնից | մ3 | 2
1463 | Ամրան Փ6A240 | տ | 0.023
1464 | Ամրան Փ12A500c | տ | 0.044
1465 | Ե/բ միաձույլ գոտի-հեծանի պատրաստում B15 դասի բետոնից | մ3 | 0.77
1466 | Ամրան Փ8A240 | տ | 0.024
1467 | Ամրան Փ12A500c | տ | 0.0341
Ծածկեր
1468 | Ե/բ միաձույլ ծածկի սալի պատրաստում B15 դասի բետոնից | մ3 | 1.6
1469 | Ամրան Փ8A500c | տ | 0.134
Արտաքին աստիճաններ
1470 | Ե/բ միաձույլ արտաքին աստիճանների պատրաստում B15 դասի բետոնից | մ3 | 1
1471 | Ամրան Փ8A500c | տ | 0.019
Բացվածքներ
1472 | Ալյումինե դռան տեղադրում | մ2 | 2.1
Հատակներ
1473 | Խճով տոփանած գրունտ | մ2 | 12
1474 | Նախապատրաստական շերտի իրականացում բազալտե խճից | մ3 | 2.4
1475 | Բետոնե նախապատրաստական շերտի իրականացում 100մմ հստությամբ, B10 դասի բետոնից | մ3 | 1.2
Տանիք
1476 | Գոլորշամեկուսիչ շերտի իրականացում բազմաշերտ պոլիէթիլենային թաղանթով | մ2 | 13.8
1477 | Խարամաբետոնի շերտի իրականացում, 50-150մմ (թեքությունով) | մ3 | 1.38
1478 | Ջերմամեկուսիչ 30-50կգ/խմ խտության փրփրախլաստ, 100մմ | մ2 | 13.8
1479 | Ցեմենտ-ավազային հարթեցնող շերտի իրականացում 50մմ հաստությամբ | մ2 | 13.8
1480 | Ցանց Փ4Bp-I 100x100մմ բջիջներով | մ2 | 13.8
1481 | Տանիքի ծածկույթի իրականացում 2 շերտ իզոգամով, վերին շերտը՝ պաշտպանիչ շերտով | մ2 | 13.8
Քիվապատերի հարդարում
1482 | Փայտյա տարրերի տեղադրում, հականեխիչ նյութով մշակված | մ3 | 0.223
1483 | Շերտապողպատ ամրացված տախտակներին —4x40մմ, L=1.3, 10 հատ | գմ | 13
1484 | Քիվապատերի երեսապատում գործարանային ներկածածկույթով ցինկապատ թիթեղով 0.5մմ | մ2 | 5.2
1485 | Տաշտակաձեւ ջրորդանի պատրաստում, գործարանային ներկածածկույթով թիթեղից | գմ | 3
1486 | Ջրահեռացման խողովակների տեղադրում100x100մմ հատույթով, h=0.5մ, գործարանային ներկածածկույթով | կ-տ | 1
Հովար
1487 | Մետաղական հիմնակմախքի պատրաստում | տ | 0.244
1488 | Քառակուսի կտրվածքի խողովակ □80x80x4մմ | կգ | 61
1489 | Ուղղանկյուն կտրվածքի խողովակ □100x60x4մմ | կգ | 92.2
1490 | Քառակուսի կտրվածքի խողովակ □40x40x3մմ | կգ | 42.6
1491 | Թերթապողպատ d=10մմ | կգ | 14.8
1492 | Թերթապողպատ d=12մմ | կգ | 23.6
1493 | Ամրան Փ16A500c | կգ | 10
1494 | Մետաղակառուցվածքների ներկում հակակոռոզիոն ներկով 2 շերտ | տ | 0.244
1495 | Ծածկույթի իրականացում տրամատավոր պողպատից НС 40-800-0.6 | մ2 | 9.1
Հարդարում
1496 | Պատերի սվաղում ցեմենտ-ավազային շաղախով բարելավված որակի /ներսից/ | մ2 | 15
1497 | Պատի սվաղում ցեմենտ-ավազային շաղախով բարելավված որակի /արտաոինից/ | մ2 | 20
1498 | Պատերի ներկում ջրաէմուլսիոն ներկով, բարելավված որակի, ծեփամածկումով /ներսից/ | մ2 | 15
1499 | Արտաքին աստիճանների երեսապատում բազալտե սալերով 30մմ հաստությամբ | մ2 | 6
Ընդամենը՝ պոմպակայանի շինարարական աշխատանքներ
25. Ջրամբարի շինարարական աշխատանքներ
Հողային աշխատանքներ
1500 | III կարգի գրունտի մշակում էքսկավատորով, կողլիցքով | մ3 | 32
1501 | V-րդ կարգի գրունտի փխրեցում հիդրոմուրճով | մ3 | 288
1502 | Փխրեցված գրունտի մշակում էքսկավատորով ա/ինքնաթափերի վրա բարձելով | մ3 | 278
1503 | Փխրեցված գրունտի մշակում ձեռքով | մ3 | 10
1504 | Ձեռքով մշակված գրուտի բարձում ա/ինքնաթափերի վրա | տ | 26
1505 | Ավելորդ գրունտի տեղափոխում մինչեւ 2կմ | տ | 748.8
1506 | Փափուկ գրունտի մշակում էքսկավատորով ա/ինքնաթափերի վրա բարձելով | մ3 | 64
1507 | Մշակված գրունտի տեղափոխում մինչեւ 2կմ /բերում ետլիցքի համար/ | տ | 115.2
1508 | Գրունտի ետլիցք բուլդոզերով | մ3 | 91
1509 | Գրունտի տոփանում | մ3 | 91
1510 | Գրունտի ետլիցք ձեռքով, տոփանումով | մ3 | 5
Հիմնակմախք
1511 | Խամքարաբետոնե շերտի իրականացում, B15 դասի բետոնով | մ3 | 20.2
1512 | Ե/բ միաձույլ հատակների պատրաստում B25, W6, F100 դասի բետոնից | մ3 | 18.2
1513 | Ամրան Փ6A240 | տ | 0.0328
1514 | Ամրան Փ12A500c | տ | 1.458
1515 | Ե/բ միաձույլ պատերի պատրաստում B25, W6, F100 դասի բետոնից | մ3 | 40.4
1516 | Ամրան Փ6A240 | տ | 0.1126
1517 | Ամրան Փ12A500c | տ | 2.878
1518 | Ե/բ միաձույլ ծածկի սալերի պատրաստում B25, W6, F100 դասի բետոնից | մ3 | 15.68
1519 | Ամրան Փ6A240 | տ | 0.10568
1520 | Ամրան Փ8A500c | տ | 0.039
1521 | Ամրան Փ12A500c | տ | 1.0692
1522 | Ամրան Փ16A500c | տ | 0.01896
1523 | Ներդիր դետալների տեղադրում /կափարիչների համար/ | տ | 0.05552
1524 | Անկյունակ L75x75x5մմ | տ | 0.054
1525 | Ամրան Փ8A500C | տ | 0.00192
1526 | Ամրանային ցանցի տեղադրում Փ3BpI, քայլը 50x50մմ, պատերի ճնշածեպման համար | տ | 0.34
1527 | Պատերի ճնշածեփում /տորկրետում/ ցեմենտային շաղախով 1:3 հարաբերությամբ, 30մմ հաստությամբ | մ2 | 162
1528 | Պատերի, ներսի կողմից, քսահարթում ցեմենտ-ավազային շաղախով | մ2 | 126
1529 | Առաստաղների քսահարթում ցեմենտ-ավազային շաղախով | մ2 | 36
1530 | Պատերի եւ առաստաղի ներսի կողմից ներկում ջրանթափանց նյութով 2 շերտ | մ2 | 162
1531 | Պատերի արտաքին մակերեսների ջրամեկուսացում բիտումային մածիկով 2 շերտ | մ2 | 224.6
1532 | Հատակի ցեմենտ-ավազային հարթաշերտ 50մմ հաստությամբ | մ2 | 36
1533 | Խողովակ Փ108x4մմ | կգ | 37.1
1534 | Պարկուճի տեղադրում ՊՃ-1 | կգ | 12.2
1535 | Պողպատե խողովակ Փ273x4մմ | կգ | 10.7
1536 | Ամրան Փ12A500c | կգ | 1.48
1537 | Պարկուճի տեղադրում ՊՃ-2 | կգ | 14.2
1538 | Պողպատե խողովակ Փ325x4մմ | կգ | 12.6
1539 | Ամրան Փ12A500c | կգ | 1.62
1540 | Մետաղական ելարանի տեղադրում | տ | 0.1268
1541 | Անկյունակ L50x50x5մմ | տ | 0.0944
1542 | Ամրան Փ20AcI | տ | 0.0324
1543 | Մետաղական կափարիչի տեղադրում | տ | 0.07544
1544 | Ակոսավոր պողպատ d=5մմ | տ | 0.048
1545 | Անկյունակ L50x50x5մմ | տ | 0.0248
1546 | Ամրան Փ16AcI | տ | 0.00264
1547 | Եռակցման աշխատանքներ | հատ | 52
1548 | Մետաղական տարրերի ներկում հակակոռոզիոն ներկով 2 շերտ | տ | 0.165
Ընդամենը՝ ջրամբարի շինարարական աշխատանքներ
26. Տեխնոլոգիական աշխատանքներ
1549 | III կարգի գրունտի մշակում էքսկավատորով, կողլիցքով | մ3 | 171
1550 | III կարգի գրունտի մշակում ձեռքով | մ3 | 9
1551 | V-րդ կարգի գրունտի փխրեցում հիդրոմուրճով | մ3 | 340
1552 | Փխրեցված գրունտի մշակում էքսկավատորով ա/ինքնաթափերի վրա բարձելով | մ3 | 323
1553 | Փխրեցված գրունտի մշակում ձեռքով | մ3 | 17
1554 | Ձեռքով մշակված գրուտի բարձում ա/ինքնաթափերի վրա | տ | 44.2
1555 | Ավելորդ գրունտի տեղափոխում մինչեւ 2կմ | տ | 884
1556 | Փափուկ գրունտի մշակում էքսկավատորով ա/ինքնաթափերի վրա բարձելով | մ3 | 340
1557 | Մշակված գրունտի տեղափոխում մինչեւ 2կմ /բերում ետլիցքի համար/ | տ | 612
1558 | Գրունտի ետլիցք բուլդոզերով | մ3 | 323
1559 | Գրունտի տոփանում | մ3 | 323
1560 | Գրունտի ետլիցք ձեռքով, տոփանումով | մ3 | 17
1561 | Ջրամբարների թմբապատում, տեղափոխելով 30մ | մ3 | 180
1562 | Ավազի նախապատրաստական շերտի իրականացում | մ3 | 5
1563 | Ավազի պաշտպանիչ շերտի իրականացում | մ3 | 15
1564 | Խողովակաշարի անցկացում պողպատե խողովակներից Փ159x4.5մմ | գմ | 58
1565 | Խողովակաշարի անցկացում պողպատե խողովակներից Փ108x4մմ | գմ | 58
1566 | Խողովակաշարի անցկացում պողպատե խողովակներից Փ57x3մմ | գմ | 48
1567 | Խողովակաշարի անցկացում պողպատե խողովակներից Փ32x3մմ | գմ | 4
1568 | Խողովակաշարի անցկացում պողպատե խողովակներից Փ25x3մմ | գմ | 4
1569 | Խողովակաշարի անցկացում պոլիպրոպիլենային խողովակներից Փ50/63x5.8/մմ, հիդրավլիկ փորձարկումով, լվացումով եւ ախթահանումով | գմ | 26
1570 | Ջրամատակարարման պոմպերի տեղակայանք /2պոմպով, էլ. սնուցման բլոկով, ղեկավարման համակարգով, փականներով, հակադարձ փականներով եւ ճնշումային հիդրոբաքով Q=40մ3/ժ, H40մ | կ-տ | 1
1571 | Ջրամատակարարման պոմպերի տեղակայանք /2պոմպով, էլ. սնուցման բլոկով, ղեկավարման համակարգով, փականներով, հակադարձ փականներով եւ ճնշումային հիդրոբաքով Q=10մ3/ժ, H=40մ | կ-տ | 1
1572 | Դրենաժային պոմպի տեղադրում ղեկավարման բլոկով, լողանային փականով Q=10մ3/ժ, H=10մ | կ-տ | 1
1573 | Պողպատե սողնակների տեղադրում 30с41нж Փ150մմ | հատ | 2
1574 | Պողպատե սողնակի տեղադրում 30с41нж Փ100մմ | հատ | 4
1575 | Պողպատե սողնակների տեղադրում 30с41нж Փ50մմ | հատ | 5
1576 | Գնդային փականներ Փ32մմ | հատ | 1
1577 | Գնդային փականներ Փ25մմ | հատ | 5
1578 | Լողանային փականներ Փ50մմ | հատ | 2
1579 | Հակադարձ կափույր Փ50մմ | հատ | 1
1580 | Մենբրանային բաք 300լ | հատ | 1
1581 | Մենբրանային բաք 24լ | հատ | 1
1582 | Կրակմարիչ փրփրային ОП-9 | հատ | 1
1583 | Պողպատե կցաշուրթեր Փ150մմ | հատ | 4
1584 | Պողպատե կցաշուր Փ100մմ | հատ | 8
1585 | Պողպատե կցաշուրթեր Փ50մմ | հատ | 12
1586 | Պողպատե ձեւավոր մասերի տեղադրում | կգ | 240
1587 | Պոլիէթիլենային կցաշուրթ Փ110մմ | հատ | 1
1588 | Պոլիէթիլենային կցաշուրթ Փ63մմ | հատ | 2
1589 | Պոլիպրոպիլենային խողովակների անկյունակներ Փ50մմ | հատ | 4
1590 | Փ150մմմմ պողպատե խողովակաշարի նորմալ հակակոռոզիոն մեկուսացում | գմ | 42
1591 | Փ100մմ պողպատե խողովակաշարի նորմալ հակակոռոզիոն մեկուսացում | գմ | 52
1592 | Փ50մմ պողպատե խողովակաշարի նորմալ հակակոռոզիոն մեկուսացում | գմ | 34
1593 | Պողպատե խողովակների ներկում հակակոռոզիոն ներկով, 2 շերտ | մ2 | 26
1594 | Խողովակաշարի անցկացում պոլիվինիլքլորիդային խողովակներից Փ110մմ ռետինե սեղմիչ օղակներով, հիդրավլիկ փորձարկումով | գմ | 5
1595 | Հոսակների տեղադրում Փ100մմ | հատ | 2
1596 | Օդափոխության խողովակի տեղադրում Փ219x5մմ | գմ | 4
1597 | Պատյանների տեղադրում պողպատե խողովակից Փ325x5մմ /11 հատ/ | գմ | 4
1598 | Պատյանների տեղադրում պողպատե խողովակից Փ219x5մմ /7 հատ/ | գմ | 2.6
1599 | Դիաֆրագմա | կգ | 160
1600 | Բիտումով ներծծված խծուծ | կգ | 60
1601 | Ցեմենտ-ավազային շաղախ | մ3 | 0.1
1602 | Բետոնե հենարանի պատրաստում B15 դասի բետոնից | մ3 | 0.8
1603 | Ջրամբարի փորձարկում եւ լվացում վարաքազերցումով | մ3 | 110
1604 | Խողովակների լվացում վարաքազերցումով | գմ | 0.198
Ընդամենը՝ տեխնոլոգիական աշխատանքներ
27. Էլեկտրատեխնիկական աշխատանքներ
1605 | Բաշխիչ պահարան չափսը 1000x800x450մմ իր մեջ ներառված՝ | կ-տ | 1
1606 | Հատիչ 2 ուղղության համար 380Վ, 50Ա | հատ | 1
1607 | Ավտոմատ անջատիչ 380Վ, 40Ա | հատ | 1
1608 | Ավտոմատ անջատիչ 220Վ, 25Ա | հատ | 1
1609 | Ավտոմատ անջատիչ 220Վ, 16Ա | հատ | 2
1610 | Դիֆերենցիալ ավտոմատ անջատիչ 220Վ, 16Ա, ID=30mA | հատ | 1
1611 | Մագնիսական թողարկիչ, ջերմային ռելեով, կառավարման կոճակներով 220Վ, 10Ա | հատ | 1
1612 | ВВГнг-FRLS 5x4մմ2 հատվածքով, պղնձե ջիղերով, մեկուսացված, հրակայուն մալուխի անցկացում | գմ | 16
1613 | ВВГнг-FRLS 5x1.5մմ2 հատվածքով, պղնձե ջիղերով, մեկուսացված, հրակայուն մալուխի անցկացում | գմ | 15
1614 | ВВГнг-FRLS 3x1.5մմ2 հատվածքով, պղնձե ջիղերով, մեկուսացված, հրակայուն մալուխի անցկացում | գմ | 50
1615 | ВВГнг-FRLS 3x2.5մմ2 հատվածքով, պղնձե ջիղերով, մեկուսացված, հրակայուն մալուխի անցկացում | գմ | 20
1616 | КВВГнг-FRLS 5x1.5մմ2 հատվածքով, պղնձե ջիղերով, մեկուսացված, հրակայուն հսկիչ մալուխի անցկացում | գմ | 6
1617 | Պոլիվինիլքլորիդե այրմանը չնպաստող էլեկտրատեխնիկական գոֆրե խողովակ Փ20մմ | գմ | 85
1618 | Պոլիվինիլքլորիդե այրմանը չնպաստող էլեկտրատեխնիկական գոֆրե խողովակ Փ32մմ | գմ | 16
1619 | Ճարմանդներ մալուխի ամրակապման համար | հատ | 250
1620 | Արտաքին պատի մեջ 50x50մմ անցքի բացում | հատ | 1
1621 | Անցքի լցափակում | հատ | 1
1622 | Ցինկապատ շերտապողպատ —40x5մմ | գմ | 33
1623 | Ցինկապատ պողպատ անկյունային L50x50x5մմ, L=2.5մ | հատ | 3
1624 | II կարգի գրունտի մշակում ձեռքով | մ3 | 2
1625 | III կարգի գրունտի մշակում ձեռքով | մ3 | 3
1626 | Գրունտի ետլիցք ձեռքով, տոփանումով | մ3 | 5
1627 | Լուսատուների տեղադրում IP 63 էլեկտրաշիկացման թելիկով լամպով 220Վ, 100Վտ /արտաքին տեղադրման/ | հատ | 4
1628 | Անջատիչ մեկստեղնավոր բաց լարանցման համար 220Վ, 10Ա, IP63 | հատ | 2
1629 | Երկբևեռ խրոցակային վարդակ երրորդ հողանցման հպակով, բաց լարանցման համար 220Վ, 10Ա | հատ | 2
1630 | Արկղ ցածրեցնող տրանսֆորմատորով | հատ | 1
1631 | Տուփեր ճյուղավորման, փակ լարանցման համար | հատ | 3
0.4ԿՎ եւ 0.22ԿՎ ստորգետյա մալուխային ցանց Պոմպակայանի եւ մաքր. կայանի արտաքին էլ. մատակարարում
1632 | III կարգի գրունտի մշակում էքսկավատորով կողալիցքով | մ3 | 16
1633 | III կարգի գրունտի մշակում էքսկավատորով ա/ինքնաթափերի վրա բարձելով | մ3 | 6.4
1634 | III կարգի գրունտի մշակում ձեռքով | մ3 | 1.6
1635 | Ավելորդ գրունտի տեղափոխում մինչեւ 2կմ | տ | 12.2
1636 | Գրունտի ետլիցք բուլդոզերով | մ3 | 16
1637 | Գրունտի տոփանում | մ3 | 16
1638 | Գրունտի ետլիցք ձեռքով, տոփանումով | մ3 | 1.6
1639 | AВБбШв-1 5x10մմ2 հատվածքով, ալյումինե ջիղերով, զրահապատված մալուխի անցկացում | գմ | 130
1640 | ВВГнг-660 3x4մմ2 հատվածքով, պղնձե ջիղերով, մեկուսացված, հրակայուն մալուխի անցկացում | գմ | 74
1641 | Մալուխի ծայրերի ամրակցում ծայրակալներով | հատ | 4
1642 | PVC խողովակ Փ110մմ | գմ | 58
1643 | PVC խողովակ Փ50մմ | գմ | 74
1644 | Ազդզնշանային պաշտպանիչ ժապավեն ЛЗС-250-3.5 | գմ | 46
1645 | Ազդզնշանային պաշտպանիչ ժապավեն ЛЗС-125-3.5 | գմ | 55
1646 | Անկողնակի պատրաստում ավազից | գմ | 101
1647 | Ավազ | մ3 | 6.4
Ընդամենը՝ Էլեկտրատեխնիկական աշխատանքներ
Ընդամենը
Չնախատեսված ծախսեր
Ընդամենը
ԱԱՀ
Ընդամենը
~¿É. ó³ÝóÇÝ ÙÇ³óÙ³Ý ·áõÙ³ñ 70 Îìî /Ù³ÝÏ³å³ñï»½Ç Ñ³Ù³ñ/
~¿É. ó³ÝóÇÝ ÙÇ³óÙ³Ý ·áõÙ³ñ 42 Îì² /÷³Ëëï³ñ³ÝÇ Ñ³Ù³ñ/
Ընդամենը

## Объемы
Строительство детского сада-ясли модульного типа мощностью в 144 мест в населенном пункте Аревшат общины Артик Ширакской области РА
ОБЪЕМЫ СТРОИТЕЛЬНЫХ РАБОТ
N/N | Наименование работ | Ед. измерения | Количество
1 | 2 | 3 | 4
Детский сад
1.Общестроительные работы
Земляные работы
1 | Разрыхление грунта V группы гидромолотом | м3 | 71
2 | Разрыхление грунта V группы гидромолотом | м3 | 640
3 | Разработка разрыхленного /IV группы/ грунта экскаваторам с погрузкой на а/самосвалы | м3 | 619
4 | Качели с пластиковыми сидениями | шт | 21
5 | Качели с пластиковыми сидениями | шт | 54.6
6 | Вывоз излишнего грунта на расстояние до 3 км /в склад / | т | 1664
7 | Разработкагрунта грунт III группы экскаваторам с погрузкой на а/самосвалы дла обратной засипки и перевозкой | м3 | 366
8 | Вывоз излишнего грунта на расстояние до 3 км /в склад / | т | 658.8
9 | Обратная засыпка грунта бульдозером | м3 | 396
10 | Уплотнение грунта | м3 | 396
11 | Обратная засыпка грунта вручную, с уплотнением | м3 | 21
Ж/б конструкции
12 | Устройство щебеночной подготовки | м3 | 27
13 | Устройство бетонной подготовки из бетона B10 | м3 | 27
14 | Устройство монолитных ж/б ленточных фундаментов, бетона класса B25 | м3 | 191.83
15 | Арматура Փ8AcI | т | 4.7913
16 | Арматура Փ14A500C | т | 1.1626
17 | Арматура Փ20A500C | т | 5.4778
18 | Устройство ж/б монолитных фундаментов эвакуационных лестниц из бетона класса В25 /ՀՄ-1/ | м3 | 3.7
19 | Арматура Փ8AcI | т | 0.084
20 | Арматура Փ16A500C | т | 0.072
21 | Арматура Փ20A500C | т | 0.0864
22 | Установка закладных деталей | т | 0.03
23 | Сталь листовая 16мм | т | 0.0226
24 | Арматура Փ20A500C | т | 0.0074
25 | Устройство бетонной лестницы из бетона класса В15 | м3 | 1.5
26 | Качели с пластиковыми сидениями | шт | 2.4
27 | Устройство бетонной подготовки из бетона B15 | м3 | 0.06
28 | Устройство ж/б монолитных фундаментов эвакуационных лестниц из бетона класса В25 /ՀՄ-2/ | м3 | 6.4
29 | Арматура Փ8AcI | т | 0.1584
30 | Арматура Փ12A500C | т | 0.032
31 | Арматура Փ16A500C | т | 0.1096
32 | Арматура Փ18A500C | т | 0.1192
33 | Установка закладных деталей | т | 0.0544
34 | Сталь листовая 16мм | т | 0.008
35 | Сталь листовая 20мм | т | 0.0464
36 | Анкерный болт/Стальной стержень Փ20 с резьбой | т | 0.0464
37 | Шайба-12x70 | т | 0.128
38 | Гайка M20 | т | 32
39 | Устройство бетонного фындамента лестниц из бетона класса В15 | м3 | 1.4
40 | Устройство щебеночной подготовки | м3 | 1.8
41 | Устройство бетонной подготовки из бетона B10 | м3 | 0.03
42 | Устройство монолитных ж/б фундаментых поясов, из бетона класса B25 | м3 | 22.6
43 | Арматура Փ8AcI | т | 0.707
44 | Арматура Փ16A500C | т | 2.054
45 | Устройство монолитных ж/б фундаментых стен, из бетона класса B25 | м3 | 28.3
46 | Арматура Փ6AcI | т | 0.0852
47 | Арматура Փ16A500C | т | 3.407
48 | Устройство монолитных ж/б колонн, из бетона класса B25 | м3 | 44.18
49 | Арматура Փ8AcI | т | 1.408
50 | Арматура Փ25A500C | т | 4.7752
51 | Устройство монолитных ж/б балвк, из бетона класса B25 | м3 | 119.81
52 | Арматурная сетка Փ4Bp-I | т | 0.0889
53 | Арматура Փ8AcI | т | 5.3652
54 | Арматура Փ12A500C | т | 0.5484
55 | Арматура Փ16A500C | т | 0.0176
56 | Арматура Փ18A500C | т | 1.9116
57 | Арматура Փ20A500C | т | 3.482
58 | Арматура Փ22A500C | т | 2.2692
59 | Арматура Փ25A500C | т | 7.0204
60 | Устройство монолитных ж/б диафрагм, из бетона класса B25 | м3 | 108.05
61 | Арматура Փ6AcI | т | 0.1527
62 | Арматура Փ8A500C | т | 1.845
63 | Арматура Փ12A500C | т | 9.7252
64 | Арматура Փ16A500C | т | 0.5176
65 | Устройство монолитных ж/б плит перекрытии, из бетона класса B25 | м3 | 244.3
66 | Арматура Փ6AcI | т | 0.166
67 | Арматура Փ8A500C | т | 0.0616
68 | Арматура Փ10A500C | т | 7.9658
69 | Арматура Փ12A500C | т | 11.5666
70 | Арматура Փ14A500C | т | 0.21
71 | Арматура Փ16A500C | т | 0.17292
72 | Установка закладных деталей | т | 0.3152
73 | Швеллер N20 | т | 0.2392
74 | Арматура Փ12A500C | т | 0.0416
75 | Уголок 75x75x5 | т | 0.0308
76 | Арматура Փ8A500C | т | 0.0036
77 | Устройство монолитных ж/б сердеяников, из бетона класса B25 | м3 | 10.7
78 | Арматура Փ6AcI | т | 0.2403
79 | Арматура Փ12A500C | т | 1.2104
80 | Устройство монолитных ж/б стен, из бетона класса B25 | м3 | 2.54
81 | Арматура Փ8A500C | т | 0.169
82 | Устройство монолитных ж/б навесов/плиты, балки/, из бетона класса B25 | м3 | 1.95
83 | Арматура Փ6AcI | т | 0.0345
84 | Арматура Փ8AcI | т | 0.0108
85 | Арматура Փ8A500C | т | 0.0537
86 | Арматура Փ10A500C | т | 0.0289
87 | Арматура Փ12A500C | т | 0.0057
88 | Арматура Փ22A500C | т | 0.0432
89 | Труба Փ22A500C | т | 3.12
90 | Устройство монолитных ж/б консольной плиты, из бетона класса B25 | м3 | 1.5
91 | Арматура Փ6AcI | т | 0.0199
92 | Арматура Փ8A500C | т | 0.0168
93 | Арматура Փ14A500C | т | 0.0684
94 | Установка закладных деталей | т | 0.14
95 | Швеллер N20 | т | 0.1196
96 | Арматура Փ12A500C | т | 0.0208
97 | Устройство монолитных ж/б парапетов, из бетона класса B25 | м3 | 12.84
98 | Арматурная сетка Փ4Bp-I | т | 0.0282
99 | Арматура Փ6AcI | т | 0.1526
100 | Арматура Փ8A500C | т | 0.1339
101 | Арматура Փ10A500C | т | 0.0785
102 | Устройство монолитных ж/б лестничной кледки, из бетона класса B25 | м3 | 8
103 | Арматура Փ6AcI | т | 0.065
104 | Арматура Փ8AcI | т | 0.057
105 | Арматура Փ8A500C | т | 0.0796
106 | Арматура Փ12A500C | т | 0.0682
107 | Арматура Փ14A500C | т | 0.264
108 | Арматура Փ16A500C | т | 0.0342
109 | Устройство монолитных ж/б поясов, из бетона класса B15 | м3 | 4.8
110 | Арматура Փ6AcI | т | 0.0584
111 | Арматура Փ12A500C | т | 0.1472
112 | Устройство монолитных ж/б перемичек, из бетона класса B15 (Բ1; Բ2) | м3 | 0.99
113 | Арматура Փ6AcI | т | 0.0154
114 | Арматура Փ12A500C | т | 0.047
115 | Устройство монолитных ж/б перемичек, из бетона класса B15 | м3 | 0.57
116 | Арматура Փ6AcI | т | 0.0082
117 | Арматура Փ12A500C | т | 0.0456
118 | Арматурная сетка Փ4Bp-I /600 пм/ | т | 0.2214
119 | Армирование кладки | т | 0.414
120 | Арматура Փ8AcI | т | 0.174
121 | Арматура Փ12A500C | т | 0.24
122 | Сталь листовая 4мм | т | 0.154
123 | Заливка пустот бетоном марки B7.5 | м3 | 2
124 | Монтаж отдельных элементов | т | 0.666
125 | Швеллер N12 | т | 0.5508
126 | Сталь листовая 8мм | т | 0.0904
127 | Арматура Փ20AI | т | 0.0248
128 | Устройство монолитных ж/б перемичек, из бетона класса B15 (Բ3; Բ4) в перегородках | м3 | 0.23
129 | Арматура Փ6AcI | т | 0.00472
130 | Арматура Փ12A500C | т | 0.021
131 | Установка закладных деталей | т | 0.0442
132 | Уголок80x80x6 | т | 0.0442
Металлоконструкции
Эвакуационная лестничная клетка ՄԱս-1
133 | Устройство лестничной кледки | т | 3.185
134 | Трубы прямоугольного сечения □150x150x5мм | т | 0.4166
135 | Трубы прямоугольного сечения □60x40x4мм | т | 0.091
136 | Швеллер N16 | т | 0.566
137 | Уголок 160x160x12 | т | 0.165
138 | Уголок 50x50x5 | т | 0.3568
139 | Сталь листовая 20мм | т | 0.0152
140 | Сталь листовая 8мм | т | 0.0958
141 | Сталь листовая 4мм | т | 0.002
142 | Сталь листовая рифленная 6мм | т | 1.4561
143 | Арматура Փ20AI | т | 0.021
144 | Изготовление металлоконструкций | т | 3.185
145 | Очистка металлоконструкций, огрунтовка и окраска огнестойкой краской за 2 раза | т | 3.185
Эвакуационная лестничная клетка ՄԱս-2
146 | Устройство лестничной кледки | т | 3.9713
147 | Трубы прямоугольного сечения □150x150x5мм | т | 0.988
148 | Трубы прямоугольного сечения □60x40x4мм | т | 0.1365
149 | Швеллер N16 | т | 0.7576
150 | Уголок 160x160x12 | т | 0.0096
151 | Уголок 50x50x5 | т | 0.2991
152 | Сталь листовая 20мм | т | 0.1008
153 | Сталь листовая 8мм | т | 0.3243
154 | Сталь листовая 4мм | т | 0.0032
155 | Сталь листовая рифленная 6мм | т | 1.3522
156 | Изготовление металлоконструкций | т | 3.9713
157 | Очистка металлоконструкций, огрунтовка и окраска огнестойкой краской за 2 раза | т | 3.9713
Итого: общестроительные работы
2. Архитектурная часть
Кровля
Покрытие пола чердака
158 | Теплоизоляция- ппенополистиролн. 30-50кг/м200мм | м2 | 408
159 | Стяжка цем.песч. армированная 50мм | м2 | 408
160 | Армирование слоев | шт | 0.404
161 | Сетка армирования Ф 4 Вр 1 шаг 200x200 | м2 | 408
162 | Пароизоляция(многосл. полиэт. пленка) | м2 | 408
163 | Стяжка выравн. цем.песч. 50мм | м2 | 408
164 | Бетонная ленточная тумба сеч. 400x400мм -42.4 пог.м | м3 | 6.78
Конструкции кровли
165 | Установка стропил, обрещотки и оброботка с антисептированиом | м3 | 16.52
166 | Устройство слуховых окон, включая жалюзи размером 750x880мм | шт | 1
167 | Огнезащита деревянных конструкций /стропил, обрещотки/ | м3 | 16.86
Конструкции крыши и перилы
168 | Устройство покрытя кровли из профильной стали 0.5мм, с заводской окраской | м2 | 517
169 | Устройство желоба корытного типа диаметром 150мм, с заводской окраской | м2 | 60.2
170 | Водосточная труба диаметр.120мм,длина 10.8 м, заводской покраски | кт | 9
171 | Покрытие слухового окна и зоны вокруг окна кровельной сталью толщ.0,5мм заводской покраски | м2 | 17
172 | Ендовы из кровельной стали толщ.0,5мм заводской покраски | м2 | 18.5
173 | Конек из кровельной стали толщ.0,5мм заводской покраски 200мм | м2 | 8.8
174 | Фартуки из кровельной стали толщ. 0,5мм заводской покраски в местах пересечения вентблоков с крышей | м2 | 10
175 | Установка Порученя крыши, без стоимостьи матеряла | пм | 62
176 | Деталь из полосовой стали /4x40мм L=1200мм - 40 шт/ | т | 0.0605
177 | Болт и гайка M12,дл․ 70мм | шт | 80
178 | Установка металическых труб | т | 0.09
179 | Металическые трубы Փ20x1.6 цена | пм | 124
180 | Очистка металлических элементов огрунтовка и окраска огнестойкой краской за 2 раза | т | 0.09
Отделки верха фронтонов
181 | Брус пропитанный антисептиком /100x50мм- 76.4м/ | м3 | 0.382
182 | Деталь из полосовой стали /5x30мм L=720мм - 44 шт/ | т | 0.037303
183 | Фартук из окрашенной кровельной стали толщ. 0.5мм, ширина 0,8м | м2 | 30.56
184 | Дополнительный фартук из окрашенной кровельной стали толщ. 0.5мм, ширина 0,8м | м2 | 38.2
185 | Прокладка из гидроизоляционного рулонного материяла | м2 | 19.1
186 | Саморезы (8x120) с дюбелями, шаг 500 мм | шт | 200
Чердак
187 | Установка металлической калитки /МК-1/ | шт | 1
188 | Трубы прямоугольного сечения □50x50x5մմ | т | 0.0166
189 | Уголок 80x80x5мм | т | 0.0265
190 | Сталь листовая 2мм | т | 0.0432
191 | Трубы прямоугольного сечения □80x80x3մմ | т | 0.0257
192 | Трубы прямоугольного сечения □25x50x1.5մմ | т | 0.0053
193 | квадрат стальной 10x10 | т | 0.00285
194 | Сталь листовая 1мм | т | 0.0269
195 | Пенопласт 40 мм | м2 | 1
196 | Петли | шт | 2
197 | ручка | шт | 1
198 | Изготовление металлоконструкций | т | 0.147
199 | Очистка металлических элементов огрунтовка и окраска огнестойкой краской за 2 раза | т | 0.147
Устройство вент.шахт на крыше
200 | Вент. Шахты из блоков 100x200x400мм | м3 | 50
201 | Армирование кладки | т | 0.06
202 | Арматура Փ8A500C | т | 0.06
203 | Заливка пустот бетоном марки B7.5 | м3 | 0.5
204 | Отделка шахт цем. песч. штукатуркой | м2 | 38
205 | Окраска фасадов шахт фасадной краской | м2 | 38
206 | Теплоизоляция вентблоков шлаком | м3 | 2
207 | Цем. песчаная стяжка для покрытия шлака вентблоков | м2 | 1.2
Монтаж колпаков вент.шахт
208 | Монтаж калпаков воздуховодов размером 1700х1300мм | шт | 2
209 | Монтаж калпаков воздуховодов размером 700х1100мм | шт | 2
210 | Монтаж калпаков воздуховодов размером 1000х700мм | шт | 1
211 | Монтаж калпаков воздуховодов размером 1700х1300мм | шт | 1
212 | Угольник стальной 40x3 мм | т | 0.065
213 | Покрытие из окрашенной кровельн. стали 0.5 մմ | м2 | 5
214 | Очистка металлических элементов огрунтовка и окраска огнестойкой краской за 2 раза | т | 0.065
Отделка фасадов
215 | Установка базальтовых подоконников 1760x190x30мм, 53 шт | м2 | 17.7232
216 | Установка базальтовых подоконников 950x190x30мм, 28 шт | м2 | 5.054
217 | Установка базальтовых подоконников 800x190x30мм, 3 шт | м2 | 0.456
218 | Установка базальтовых подоконников 1160x190x30мм, 1 шт | м2 | 0.2204
219 | Установка базальтовых подоконников 560x190x30мм, 3 шт | м2 | 0.3192
220 | Установка базальтовых подоконников 760x190x30мм, 2 шт | м2 | 0.2888
221 | Установка базальтовых подоконников 1360x190x30мм, 1 шт | м2 | 0.2584
222 | блицовка листами каменной ваты толщ. 100мм(плотн.110-130кг/м3) | м2 | 820.7
223 | Дюбель-гвозди тарельчатые ∅ 8мм , дл.150մմ для крепления листов каменной ваты | шт | 6250
224 | Отделка по периметру дверных и оконных проемов листами твердой(плотн.150-180кг/м3) базальтовой ваты толщ. 50мм | м2 | 138
225 | Отделка по периметру дверных и оконных проемов листами твердой(плотн.150-180кг/м3) каменной ваты толщ. 50мм | м2 | 222.6
226 | Листы твердой(плотн.150-180кг/м3) каменной ваты толщ. 20мм для отделки внешних откосов оконных и дверных проемов | м2 | 60.3
227 | Отделка фасадов шпаклевкой армирующая | м2 | 1008.7
228 | Отделка откосов шпаклевкой армирующей | м2 | 60.3
229 | Стеклотканевая сетка 4х4 | м2 | 1069
230 | Грунтовочный слой | м2 | 1069
231 | Декоративныая штукотурка фасадов и откосов минеральным основанием, 3 мм зерной | м2 | 1069
232 | Окраска фасадов и откосов фасадной в два слоя фасадной краской краска на основе стирол-акрилатной водной дисперсии и силиконовой эмульсии. | м2 | 1069
233 | Профиль КНАУФ углозащитный оцинкованный 31х31 мм, 0,60 мм | пм | 1200
234 | Облицовка цоколя плитами базальта толщ. 50мм | м2 | 55
Полы балкона
235 | Слой легкого бетона сразуклонкой 50-150мм | м3 | 6.8
236 | Пленка пароизоляционная | м2 | 68
237 | Теплоизоляция- пенопласт плотн. 30-50кг/м 100мм | м2 | 68
238 | армированная сетка Вр-∅4,100x100мм | м2 | 68
239 | Цем.песч. стяжка 50мм | м2 | 68
240 | Гидроизоляция, 4мм | м2 | 68
241 | Цем.песч. стяжка 40 мм | м2 | 68
242 | Плита базальта толщ. 30мм на цем. песч. Растворе | м2 | 68
Отделки парапетов
243 | Облицовка листами каменной ваты толщ. 50мм(плотн.110-130кг/м3) | м2 | 24
244 | Дюбель-гвозди тарельчатые ∅ 8мм , дл.120մմ для крепления листов каменной ваты | шт | 150
245 | Брус пропитанный антисептиком /70x120мм - 24м, 50x120мм - 24м/ | м3 | 0.3456
246 | Деталь из полосовой стали /4x40мм L=800мм - 24 шт/ | т | 0.026125
247 | Фартук из окрашенной кровельной стали толщ. 0.5мм, ширина 0,8м | м2 | 21.6
Отделка козырьков
248 | Слой из легкого бетоне | м3 | 0.8
249 | Покрытие из полимербитума | м2 | 10
250 | Покрытие из полимербитума с защитным слоем | м2 | 10
251 | Фартук из кровельн. жести 0,5мм заводской покраски | м2 | 2.55
252 | Обшивка боков и низа козырька листами "Алюкабонда" | м2 | 13.8
253 | Отделка парапетов жестью 0,5мм заводской покраски | м2 | 88.4
254 | Брус пропитанный антисептиком /100x50мм- 76.4м/ | м3 | 0.1416
255 | Желоб водосточный | м2 | 2
256 | Водосточная труба диаметр.120мм,длина 3 м, заводской покраски | кт | 1
Перилы эвакуационных лестниц
257 | Устройство перил эвакуационных лестниц | т | 1.2928
258 | Труба ∅ 50x3.5 мм | кг | 453.8
259 | Труба ∅ 32x3.2 мм | кг | 265
260 | Труба □30x20x2մմ | кг | 259
261 | Труба ∅ 20x1.5մմ | кг | 315
262 | Сварочные работы | место | 1184
263 | Очистка металлических элементов огрунтовка и окраска огнестойкой краской за 2 раза | т | 1.2928
Наружные лестницы
264 | Кладка бутовая | м3 | 19
265 | Подготовительный слой бетона марки B10 толщ. 100мм | м3 | 3.2
266 | Облицовка базальтовыми плитами толщ. 30мм | м2 | 60
267 | Устройство перил наружных лестниц и ограды балкона | т | 0.583
268 | Труба ∅ 50x3.5 мм | кг | 215
269 | Труба ∅ 32x3.2 мм | кг | 86.8
270 | Труба □30x20x2մմ | кг | 121
271 | Труба ∅ 20x1.5մմ | кг | 160
272 | Сварочные работы | место | 284
273 | Очистка металлических элементов огрунтовка и окраска огнестойкой краской за 2 раза | т | 0.583
Пожарная лестница
274 | Устройство Пожарной лестницы | т | 0.164
275 | Труба ∅ 50x3.5 мм | кг | 150
276 | Труба ∅ 15x2.8 мм | кг | 13.5
277 | Шайба Փ100 t=10 | шт | 8
278 | Анкерный болт ∅15мм, дл. 200мм | шт | 24
279 | Очистка металлических элементов огрунтовка и окраска огнестойкой краской за 2 раза | т | 0.164
Проемы
Двери
280 | Установка алюминиевых дверей двухслойных (4+12+4) со стеклопакетом, рамы из алюминиевого профиля, с термомостом, нижняя часть с утеплением "Сендвич" /включая стеклопакет, приборы, окраску/ открывающихся | м2 | 37.78
281 | Установка алюминиевых дверей двухслойных (4+12+4) со стеклопакетом, рамы из алюминиевого профиля, с термомостом, нижняя часть с утеплением "Сендвич" /включая стеклопакет, окраску/ неоткрывающихся | м2 | 9.41
282 | Установка алюминиевых дверей двухслойных (4+12+4) со стеклопакетом, рамы из алюминиевого профиля, с термомостом, нижняя часть с утеплением "Сендвич" /включая стеклопакет, приборы, окраску/ открывающихся | м2 | 11.1
283 | Установка алюминиевых дверей двухслойных (4+12+4) со стеклопакетом, рамы из алюминиевого профиля, с термомостом, нижняя часть с утеплением "Сендвич" /включая стеклопакет, окраску/ неоткрывающихся | м2 | 12.4
284 | Установка дверей с деревянным каркасом, обшивкой из ПВХ /глухих и остекленных/ | м2 | 86.4
285 | Установка металлопластовых дверей (4+12+4) со стеклопакетом, пятикамерных /включая стеклопакет, приборы, окраску/ открывающихся | м2 | 26.68
286 | Установка алюминиевых дверей в санузлах /включая приборы, окраску/ | м2 | 4.48
287 | Установка алюминиевых перегородок | м2 | 14.6
288 | Перили раскладные для инвалидов | шт | 1
289 | Перили для инвалидов | шт | 1
Окна
290 | Установка металлопластовых окон двухслойных (4+12+4) со стеклопакетом, пятикамерных /включая стеклопакет, приборы, окраску/ открывающихся | м2 | 84.93
291 | Установка металлопластовых окон двухслойных(4+12+4) со стеклопакетом, пятикамерных /включая приборы, окраску/ неоткрывающихся | м2 | 140.72
292 | Устройство деревянных окон в фронтонах | шт | 3.8
293 | Сложные петли | м2 | 25
294 | Москинные сетки, с рамками | м2 | 85
Витражи
295 | Установка алюминиевых витражей двухслойных (4+12+4) со стеклопакетом, рамы из алюминиевого профиля, с термомостом, нижняя часть с утеплением "Сендвич" /включая стеклопакет, окраску/ неоткрывающихся | м2 | 23.6
Внутренние перилы
296 | Монтаж перил из готовых алюминиевых профилей, стойки 40мм, поруяень 50мм, поеса 16мм x3, комплект | пм | 31.65
Полы
297 | Слой утрамбованного щебня фракции 20-40мм, 200мм | մ3 | 91.84
298 | Цем.песчаная выравнивающая стяжка марки, 50мм | մ2 | 459.2
299 | Полиэтиленовая пленка | մ2 | 459.2
300 | Теплоизоляция из листов ЭПП 30мм | մ2 | 459.2
301 | Цем.песчаная выравнивающая стяжка марки, 35мм | մ2 | 100.4
302 | Цем.песчаная выравнивающая стяжка марки, 38мм | մ2 | 236.2
303 | Цем.песчаная выравнивающая стяжка марки, 40мм | մ2 | 122.6
304 | Цем.песчаная выравнивающая стяжка марки, 45мм | մ2 | 58.9
305 | Цем.песчаная выравнивающая стяжка марки, 48мм | մ2 | 414.2
306 | Цем.песчаная выравнивающая стяжка марки, 50мм | մ2 | 204.4
307 | Бетонная подготовка из бетона В15, армированная сеткой Вр-Փ4,100x100мм,80мм | մ3 | 36.736
308 | Армирование подготовительного слоя | шт | 0.91
309 | армированная сеткой Вр-Փ4,100x100м | մ2 | 459.2
310 | Гидроизоляция изогамом на битумной мастике 5мм | մ2 | 58.9
311 | Керамогранитная плитка 10мм на клею | մ2 | 292
312 | Виниловое гетерогенное покрытие на клею толщ. 2мм, 0.7мм защитный слой, с наливным полом толщиной 10 мм. | մ2 | 650.4
313 | Керамическая плитка 10мм на клею | մ2 | 159.3
314 | Подготовка ламинированного пола /включая губку и плинтуса/ | шт | 35
315 | Плинтусы из керамогранита.(высота 100мм) | пм | 210
316 | Плинтусы из керамических плиток.(высота 100мм) | пм | 70
317 | Плинтусы из МДФ.(высота 100мм) | пм | 480
Строй.монтажные работы в здании
318 | Кладка наружн.стен из пемзаблоков разм. 200x200x400мм | м3 | 66
319 | Кладка наружн.стен из пемзаблоков разм. 200x300x400мм | м3 | 15.3
320 | Кладка наружн.стен из пемзаблоков разм. 100x200x400мм | м3 | 220
321 | Перегородки толщ. 100 мм из двух слоев гипсовых листов толщ. 12мм (класс горючести НГ), со звукоизоляцией из базальтовой ваты(60кг/м3) толщ.50мм(включая все комплектующие детали) | м2 | 455
322 | звукоизоляционная базальтовая вата (60кг/м3) толщ.50мм | м2 | 455
323 | Дюбели | шт | 668
324 | Гибкая лента | пм | 534
325 | Лента для швов | пм | 668
326 | Замазка для швов | кг | 223
327 | Облицовка внутр. лестниц плитами базальта толщ. 30мм | м2 | 36.5
328 | Плинтусы внутр. лестниц из плит базальта толщ. 30 мм (высота 100мм) | пм | 29.7
329 | Внутр. подоконники из ПВХ шириной 200мм | пм | 150
330 | Короба вентшахт и стояков из водостойких гипсовых листами толщ. 12мм в два слоя , со звукоизоляцией из базальтовой ваты(60кг/м3) толщ.50мм(включая все комплектующие детали) | м2 | 104
331 | звукоизоляционная базальтовая вата (60кг/м3) толщ.50мм | м2 | 104
332 | Дюбели | шт | 156
333 | Гибкая лента | пм | 124.8
334 | Лента для швов | пм | 2.1
335 | Замазка для швов | кг | 52
336 | Укладка листов ЭПП толщ. 30мм в зоне цоколя под полом на отм. 0,000 | м2 | 13
Внутренная отделка
337 | Улучшенная гажевая штукатурка стен | м2 | 1455.6
338 | Улучшенная гажевая штукатурка откосов | м2 | 69.9
339 | Улучшенная латексная окраска стен и откосов, со шпаклевкой /замазкой/ | м2 | 1525.5
340 | Улучшенная штукатурка стен цементно-песчаным раствором | м2 | 397.3
341 | Облицовка стен керамическими плитами /кафелем/ | м2 | 423.7
342 | Улучшенная гажевая штукатурка потолков, балок | м2 | 1388.3
343 | Улучшенная латексная окраска потолков ибалок, со шпаклевкой /замазкой/ | м2 | 1388.3
344 | Устройство подвесных потолков из пластиковых листов на каркасе | м2 | 97
Գույքային փայտամած
345 | Установка и разборка инвентарных наружных лесов высотой до 10м | 100 м2 | 11.1
Итого: архитектурная часть
3.Отопление
346 | Установка алюминиевых отопительных радиаторов | экм | 158.34
347 | Цена алюминиевых отопительных радиаторов H=500мм, W=97вт | сек- ция | 545
348 | Прокладка трубопровода полипропиленовых труб Փ15 (20x1.9), PN10, с гидравлическим испытанием | пм | 151
349 | Прокладка трубопровода полипропиленовых труб Փ20 (25x2.3), PN10, с гидравлическим испытанием | пм | 445
350 | Прокладка трубопровода полипропиленовых труб Փ25 (32x3.0), PN10, с гидравлическим испытанием | пм | 74
351 | Прокладка трубопровода полипропиленовых труб Փ32 (40x3.7), PN10, с гидравлическим испытанием | пм | 63
352 | Прокладка трубопровода полипропиленовых труб Փ40 (50x4.6), PN10, с гидравлическим испытанием | пм | 66
353 | Прокладка трубопровода полипропиленовых труб Փ76 (75x6.9), PN10, с гидравлическим испытанием | пм | 14
354 | Песочница | шт | 42
355 | Качели с амортизатором | шт | 172
356 | Качели с пластиковыми сидениями | шт | 60
357 | Качели с цепями | шт | 64
358 | Песочница | шт | 44
359 | Качели с амортизатором | шт | 4
360 | Качели с пластиковыми сидениями | шт | 10
361 | Качели с цепями | шт | 176
362 | Песочница | шт | 28
363 | Качели с амортизатором | шт | 22
364 | Качели с пластиковыми сидениями | шт | 20
365 | Качели с цепями | шт | 180
366 | Песочница | шт | 22
367 | Качели с амортизатором | шт | 20
368 | Качели с пластиковыми сидениями | шт | 22
369 | Качели с цепями | шт | 348
370 | Песочница | шт | 4
371 | Качели с амортизатором | шт | 4
372 | Качели с пластиковыми сидениями | шт | 1100
373 | Качели с цепями | шт | 380
374 | Песочница | шт | 190
375 | Качели с амортизатором | шт | 150
376 | Песочница | шт | 130
377 | Терморегулирующие вентили Փ15мм | шт | 98
378 | вентили Փ15мм | шт | 98
379 | вентили Փ40мм | шт | 2
380 | вентили Փ50мм | шт | 2
381 | запорный вентили Փ15мм | шт | 76
382 | запорный трайник Փ15мм | шт | 76
383 | Муфтовые вентили Փ15мм | шт | 98
384 | Установка гильз из стальных труб Փ32-Փ70, 34шт | пм | 10.2
385 | Окраска стальных труб антикоррозийной краской за 2 раза | пм | 8.5
386 | Установка фольги на стены, за радиаторами | м2 | 47
387 | Установка гильз из стальных труб Փ40-61шт, Փ50-16шт, Փ76-14шт | пм | 21.5
388 | Установка гильз из стальных труб Փ40-61шт, Փ50-16шт, Փ76-14шт | пм | 2.1
389 | Установка гильз из стальных труб Փ40-61шт, Փ50-16шт, Փ76-14шт | пм | 2.7
Итого: отопление
4.Вентиляция
а - ВС-1; 10; 13
390 | Канальный вентилятор Q=250м3/ч, N=0.095квт, n=2500об/мин, G=3.8кг, D=332мм, L=230мм | шт | 3
391 | Протововзрывной огнезащитный клапан ВЕНТС ПЛ-10-1А ДН160, D=172, L=170мм, G=1.6кг | шт | 3
392 | Фильтр типа ФБ ФБ160 220x202мм, L=106мм, G=1.26кг | шт | 3
393 | Шибер АЗД-160м-РП, с резиновой прокладкой L=170мм | шт | 3
394 | Прокладка воздуховода из оцинкованной стали круглого сечения d=0.5мм, Փ160мм | м2 | 13.7
395 | Гибкие вставки для воздуховодов Փ160/330 | шт | 6
396 | Гибкие вставки для воздуховодов Փ160/170мм | шт | 6
397 | Гибкие вставки для воздуховодов Փ160мм | шт | 12
398 | Жалюзийные регулируемые решетки РЭД-ЦР1 100x200, F=0.012м2 | шт | 9
399 | Металлические детали для крепления воздуховодов | кг | 18
400 | Изоляция воздуховодов минватой, покрытой фольгой d=50мм | м3 | 0.12
б - ВС-2; 11; 14
401 | Канальный вентилятор Q=250м3/ч, N=0.095квт, n=2500об/мин, G=3.8кг, D=332мм, L=230мм | шт | 1
402 | Протововзрывной огнезащитный клапан ВЕНТС ПЛ-10-1А ДН160, D=172, L=170мм, G=1.6кг | шт | 1
403 | Фильтр типа ФБ ФБ160 220x202мм, L=106мм, G=1.26кг | шт | 1
404 | Шибер АЗД-160м-РП, с резиновой прокладкой L=170мм | шт | 1
405 | Прокладка воздуховода из оцинкованной стали круглого сечения d=0.5мм, Փ160мм | м2 | 16.2
406 | Гибкие вставки для воздуховодов Փ160/330мм | шт | 2
407 | Гибкие вставки для воздуховодов Փ160/170мм | шт | 2
408 | Гибкие вставки для воздуховодов Փ160мм | шт | 4
409 | Жалюзийные регулируемые решетки РЭД-ЦР1 100x200, F=0.012м2 | шт | 9
410 | Жалюзийные регулируемые решетки РЭД-КР-Ф130, F=0.012м2 | шт | 2
411 | Металлические детали для крепления воздуховодов | кг | 18
412 | Изоляция воздуховодов минватой, покрытой фольгой d=50мм | м3 | 0.12
в - ВС-3; 6
413 | Канальный вентилятор Q=150м3/ч, N=0.09квт, n=3400об/мин, G=2.6кг, D=242мм, L=195мм | шт | 2
414 | Протововзрывной огнезащитный клапан ВЕНТС ПЛ-10-1А ДН160, D=172, L=170мм, G=1.6кг | шт | 2
415 | Фильтр типа ФБ ФБ160 220x202мм, L=106мм, G=1.26кг | шт | 2
416 | Шибер АЗД-160м-РП, с резиновой прокладкой L=170мм | шт | 2
417 | Прокладка воздуховода из оцинкованной стали круглого сечения d=0.5мм, Փ160мм | м2 | 11.8
418 | Гибкие вставки для воздуховодов Փ160/140мм | шт | 6
419 | Гибкие вставки для воздуховодов Փ160/170мм | шт | 6
420 | Гибкие вставки для воздуховодов Փ160мм | шт | 12
421 | Жалюзийные регулируемые решетки РЭД-ЦР1 100x200, F=0.012м2 | шт | 2
422 | Жалюзийные регулируемые решетки РЭД-КР-Ф130, F=0.012м2 | шт | 2
423 | Металлические детали для крепления воздуховодов | кг | 12
424 | Изоляция воздуховодов минватой, покрытой фольгой d=50мм | м3 | 0.08
г - ВС-4;9
425 | Канальный вентилятор Q=560м3/ч, N=0.175квт, n=2950об/мин, G=4.6кг, D=332мм, L=230мм | шт | 2
426 | Протововзрывной огнезащитный клапан ВЕНТС ПЛ-10-1А ДН200, D=212, L=170мм, G=2кг | шт | 2
427 | Шумоглушитель ВЕНТС СР 200/600 L=600մմ, D=318մմ, G=4.6կգ | шт | 2
428 | Фильтр типа ФБ ФБ200 244x245мм, L=206мм, G=1.55кг | шт | 2
429 | Шибер АЗД-200м-РП, с резиновой прокладкой L=170мм | шт | 2
430 | Прокладка воздуховода из оцинкованной стали круглого сечения d=0.5мм, Փ200мм | м2 | 14.9
431 | Гибкие вставки для воздуховодов Փ200/300мм | шт | 4
432 | Гибкие вставки для воздуховодов Փ160/200мм | шт | 4
433 | Гибкие вставки для воздуховодов Փ200мм | шт | 4
434 | Жалюзийные регулируемые решетки РЭД-ЦР1 100x200, F=0.012м2 | шт | 2
435 | Жалюзийные регулируемые решетки РЭД-ЦР1 200x200, F=0.029м2 | шт | 4
436 | Жалюзийные регулируемые решетки РЭД-КР-Ф170, F=0.022м2 | шт | 1
437 | Металлические детали для крепления воздуховодов | кг | 11
438 | Изоляция воздуховодов минватой, покрытой фольгой d=50мм | м3 | 0.09
е - ВС-5;7
439 | Осевой вентилятор Q=95м3/ч, N=0.03квт, n=2940об/мин, G=1кг | шт | 1
440 | Канальный вентилятор Q=320м3/ч, N=0.085квт, n=2600об/мин, G=3.75кг, D=160мм, L=232мм | шт | 1
441 | Протововзрывной огнезащитный клапан ВЕНТС ПЛ-10-1А ДН160, D=172, L=170мм, G=1.6кг | шт | 1
442 | Протововзрывной огнезащитный клапан ВЕНТС ПЛ-10-1А ДН200, D=212, L=170мм, G=2кг | шт | 1
443 | Шумоглушитель ВЕНТС СР 200/600 L=600мм, D=318мм, G=4.6кг | шт | 1
444 | Фильтр типа ФБ ФБ160 220x202мм, L=106мм, G=1.26кг | шт | 1
445 | Фильтр типа ФБ ФБ200 244x245мм, L=206мм, G=1.55кг | шт | 1
446 | Шибер АЗД-160м-РП, с резиновой прокладкой L=170мм | шт | 1
447 | Шибер АЗД-200м-РП, с резиновой прокладкой L=170мм | шт | 1
448 | Прокладка воздуховода из оцинкованной стали круглого сечения d=0.5мм, Փ160мм | м2 | 4.3
449 | Прокладка воздуховода из оцинкованной стали круглого сечения d=0.5мм, Փ200мм | м2 | 6.1
450 | Гибкие вставки для воздуховодов Փ160/330 | шт | 2
451 | Гибкие вставки для воздуховодов Փ160/170мм | шт | 4
452 | Гибкие вставки для воздуховодов Փ160мм | шт | 2
453 | Жалюзийные регулируемые решетки РЭД-ЦР1 200x200, F=0.029м2 | шт | 1
454 | Жалюзийные регулируемые решетки РЭД-КР-Ф170, F=0.022м2 | шт | 1
455 | Металлические детали для крепления воздуховодов | кг | 12
д - ВС-8;12
456 | Канальный вентилятор Q=1080м3/ч, N=0.2квт, n=2500об/мин, G=5.75кг, D1=250мм, D2=332мм, L=205мм | шт | 1
457 | Протововзрывной огнезащитный клапан ВЕНТС ПЛ-10-1А ДН250, D=249, L=190мм, G=2.5кг | шт | 1
458 | Шумоглушитель ВЕНТС СР 250/600 L=600մմ, D=3322մմ, G=5.6կգ | шт | 1
459 | Фильтр типа ФБ ФБ250 294x295мм, L=206мм, G=2.2кг | шт | 1
460 | Шибер АЗД-250м-РП, с резиновой прокладкой L=200мм | шт | 1
461 | Технологический зонт из нержавеющей стали, с маслосборнум фильтром, размером 2.8x1x0.6м b=0.8мм | шт | 1
462 | Прокладка воздуховода из оцинкованной стали круглого сечения d=0.5мм, Փ250мм | м2 | 10
463 | Гибкие вставки для воздуховодов Փ250мм | шт | 6
464 | Жалюзийные регулируемые решетки РЭД-ЦР1 100x200, F=0.012м2 | шт | 1
465 | Жалюзийные регулируемые решетки РЭД-КР-Ф130, F=0.012м2 | шт | 1
466 | Металлические детали для крепления воздуховодов | кг | 12
467 | Изоляция воздуховодов минватой, покрытой фольгой d=50мм | м3 | 0.25
к-ПС-1; ПВ1-:-34
468 | Приточно-вытяжная рекуперационная установка Q=80/40м3/ч, N=25вт, n=2300об/мин, G=1.5кг, D142мм | к-т | 34
469 | Приточно-вытяжная рекуперационная установка Q=1030м3/ч, N=3.7квт, n=2720об/мин, G=111кг, D250мм | к-т | 1
470 | Шибер АЗД-250м-РП, с резиновой прокладкой L=200мм | шт | 2
471 | Прокладка воздуховода из оцинкованной стали круглого сечения d=0.5мм, Փ200мм | м2 | 12.9
472 | Прокладка воздуховода из оцинкованной стали прямоугольного сечения d=0.5мм, 400x250мм | м2 | 6.2
473 | Гибкие вставки для воздуховодов Փ200/400x250мм | шт | 1
474 | Гибкие вставки для воздуховодов Փ250мм | шт | 6
475 | Жалюзийные регулируемые решетки РЭД-ЦР-250x400, F=0.071м2 | шт | 2
476 | Жалюзийные регулируемые решетки РЭД-КР-Ф300, F=0.052м2 | шт | 1
477 | Жалюзийные пластиковые решетки РЭД 200x150 F=0.025м2 | шт | 24
478 | Диффузор из алюминия 4VA 300x300мм G=0.5кг F=0.019м2 | шт | 2
479 | Зонт из оцинкованний стали 300мм, d=0.55мм, G=0.93кг | шт | 1
480 | Металлические детали для крепления воздуховодов | кг | 61
481 | Изоляция воздуховодов минватой, покрытой фольгой d=50мм | м3 | 0.05
482 | Зонт из оцинкованний стали 400мм, d=0.50мм, G=0.8кг | шт | 1
Итого: вентиляция
5.Сети внутреннего холодного и горячего водоснабжения, внутренняя, ливневая канализации
Сеть внутреннего холодного водоснабжения
483 | Прокладка трубопровода из стальных оцинкованных труб Փ57x3. | пм | 46
484 | Прокладка трубопровода из полипропиленовых труб Փ32/40x3.7/мм, с испытанием, промывкой и дезинфекцией | пм | 28
485 | Прокладка трубопровода из полипропиленовых труб Փ25/32x3/мм, с испытанием, промывкой и дезинфекцией | пм | 58
486 | Прокладка трубопровода из полипропиленовых труб Փ20/25x2.3/мм, с испытанием, промывкой и дезинфекцией | пм | 82
487 | Прокладка трубопровода из полипропиленовых труб Փ15/20x1.9/мм, с испытанием, промывкой и дезинфекцией | пм | 106
488 | Шаровые вентили Փ32мм | шт | 2
489 | Шаровые вентили Փ25мм | шт | 9
490 | Шаровые вентили Փ20мм | шт | 4
491 | Шаровые вентили Փ15мм | шт | 78
492 | Соединение сталь-полиэтилен Փ50մմ | шт | 1
493 | Установка кранов пожарных Փ50мм /включая роликовый замок ф50мм, головка гр-50-2 шт, насадка 50мм, шланг 20м, шкаф/ | к-т | 6
494 | Огнетушитель пенный ОП-9 | шт | 6
495 | Огнетушитель пенный ОП-9 | шт | 12
496 | Установка кранов для умывальников | шт | 5
497 | Установка смесителей для умывальников | шт | 25
498 | Установка смесителей для моек | шт | 9
499 | Установка смесителей с гибкой трубкой и сеткой | шт | 8
500 | Гибкие /соединительные/ трубки, для унитазов 0.5м | шт | 24
501 | Установка фасонных частей для стальных труб | кг | 28
502 | Фассонные частьи полипропиленовых труб | шт | 414
503 | Нормальная антикорозийная гидроизоляция Ф50 мм | пм | 24
504 | Антикоррозийная окраска стальных труб, за 2 раза | м2 | 4
505 | Резиновая теплоизпляция труб | пм | 320
506 | Установка футляра из стальной трубы Փ219x4мм | пм | 0.5
507 | Конопатка упругим материалом между футляром и трубой | м3 | 0.02
508 | Хомуты для крепления труб | кг | 90
509 | Саморез 6мм | шт | 240
510 | Окраска металлических изделий | м2 | 8
511 | Гидравлическое испытание стальных труб | пм | 46
Сеть внутреннего горячего водоснабжения
512 | Прокладка трубопровода из полипропиленовых труб Փ25/32x3/мм, с испытанием, промывкой и дезинфекцией | пм | 20
513 | Прокладка трубопровода из полипропиленовых труб Փ20/25x2.3/мм, с испытанием, промывкой и дезинфекцией | пм | 70
514 | Прокладка трубопровода из полипропиленовых труб Փ15/20x1.9/мм, с испытанием, промывкой и дезинфекцией | пм | 64
515 | Шаровые вентили Փ25мм | шт | 1
516 | Шаровые вентили Փ20мм | шт | 1
517 | Шаровые вентили Փ15мм | шт | 41
518 | Монтаж электрического водонагревателья V=75л | к-т | 7
519 | Фассонные частьи полипропиленовых труб | шт | 214
520 | Резиновая теплоизпляция труб | пм | 154
Внутренняя канализация
521 | Прокладка трубопровода из пливинилхлоридных труб Փ110мм, на резиновых /прижимных/ кольцах, с испытанием | пм | 122
522 | Прокладка трубопровода из пливинилхлоридных труб Փ50мм, на резиновых /прижимных/ кольцах, с испытанием | пм | 128
523 | Установка керамических умывальников с сифоном | к-т | 7
524 | Установка детских керамических умывальников с сифоном | шт | 23
525 | Установка моек из нержавеющей стали с сифоном | к-т | 9
526 | Установка поддонов с сифоном | шт | 2
527 | Установка детских поддонов с сифоном | шт | 6
528 | Установка керамических унитазов с низкорацпологаемым смывным бачком | шт | 2
529 | Установка детских керамических унитазов с низкорацпологаемым смывным бачком | шт | 22
530 | Установка трапов Փ100мм | шт | 1
531 | Установка трапов Փ50мм | шт | 11
532 | Ревизия Փ110мм | шт | 10
533 | Прочистка Փ110мм | шт | 2
534 | Фассонные частьи полипропиленовых труб Փ100мм | шт | 110
535 | Фассонные частьи полипропиленовых труб Փ50мм | шт | 180
536 | Пластмассовые дверцы размером 400x300мм, для ревизий | шт | 10
537 | Установка футляра из стальной трубы Փ325x4мм | пм | 1
538 | Конопатка упругим материалом между футляром и трубой | м3 | 0.1
539 | Хомуты для прокладки труб | кг | 120
540 | Шурупы-саморезы Փ6мм | шт | 320
541 | Масляная окраска металлических изделий | м2 | 10
Ливневая канализация
542 | Прокладка трубопровода из пливинилхлоридных труб Փ110мм, на резиновых /прижимных/ кольцах, с испытанием | пм | 8
543 | Водоприемная воронка ф100 | шт | 1
544 | Ревизия Փ110мм | шт | 2
545 | Фассонные частьи полипропиленовых труб Փ100мм | шт | 2
546 | Пластмассовые дверцы размером 400x300мм, для ревизий | шт | 2
547 | Установка футляра из стальной трубы Փ219x5мм | пм | 0.5
548 | Конопатка упругим материалом между футляром и трубой | м3 | 0.02
549 | Хомуты для прокладки труб | кг | 6
550 | Шурупы-саморезы Փ6мм | шт | 16
551 | Масляная окраска металлических изделий | м2 | 1
Итого: сети внутреннего холодного и горячего водоснабжения, внутренняя, ливневая канализации
6. Электросиловое оборудование и электроосвещение
Электросиловое оборудование
552 | Главный распределительный щит с вводным 200А, групповыми 3-х фазными автоматами 1x125А+1x63Ա+ 2x50А+3x25А-380В+1x50Ա-220В, 800х1700х450мм укомплектованный контрольно измерительными и защитными приборами | к-т | 1
553 | Щит автоматического ввода резерва АВР 380В, 125А | к-т | 1
554 | Силовой щит с дверцой 600x600x450 в составе | к-т | 1
555 | Автоматический выключатель 380В, 100А | шт | 1
556 | Автоматический выключатель 380В, 63А | шт | 2
557 | Автоматический выключатель 380В, 40А | шт | 2
558 | Автоматический выключатель 380В, 32А | шт | 1
559 | Автоматический выключатель 220В, 32А | шт | 1
560 | Автоматический выключатель 380В, 32А | шт | 1
561 | Силовой щит с дверцой 600x600x450 в составе | к-т | 1
562 | Автоматический выключатель 380В, 16А | шт | 1
563 | Автоматический выключатель 380В, 10А | шт | 1
564 | Автоматический выключатель 220В, 10А | шт | 7
565 | Магнитный пускатель с тепловым реле с кнопками управления 380В, 10А | шт | 1
566 | Магнитный пускатель с тепловым реле с кнопками управления 380В, 16А | шт | 1
567 | Щит освещения с дверцой на 24 модулей | шт | 1
568 | Щит освещения с дверцой на 18 модулей | шт | 2
569 | Автоматический выключатель 380В, 40А | шт | 2
570 | Автоматический выключатель 380В, 63А | шт | 1
571 | Автоматический выключатель 220В, 16А | шт | 9
572 | Автоматический выключатель 220В, 25А | шт | 17
573 | Деференциал мвтоматический выключатель 220В,16А, ID=30mA | шт | 1
574 | Деференциал мвтоматический выключатель 220В, 25А, ID=30mA | шт | 6
575 | Деференциал мвтоматический выключатель 220В, 40А, ID=30mA | шт | 2
576 | Силовой щит с дверцой 600x600x450 в составе | к-т | 1
577 | Автоматический выключатель 220В, 25А | шт | 1
578 | Автоматический выключатель 220В, 10А | шт | 1
579 | Деференциал мвтоматический выключатель 220В, 10А, ID=30mA | шт | 2
580 | Деференциал мвтоматический выключатель 220В, 16А, ID=30mA | шт | 1
581 | Силовой щит с дверцой 600x600x450 в составе | к-т | 1
582 | Автоматический выключатель 380В, 32А | шт | 1
583 | Автоматический выключатель 380В, 10А | шт | 2
584 | Автоматический выключатель 220В, 25А | шт | 1
585 | Деференциал мвтоматический выключатель 220В, 25А, ID=30mA | шт | 1
586 | Деференциал мвтоматический выключатель 220В, 16А, ID=30mA | шт | 2
587 | Магнитный пускатель с тепловым реле с кнопками управления 380В, 10А | шт | 2
588 | Магнитный пускатель с тепловым реле с кнопками управления 380В, 32А | шт | 2
589 | Магнитный пускатель с тепловым реле с кнопками управления 380В, 16А | шт | 1
590 | Ящик для установки 3 магнитного пускателя | шт | 1
591 | Прокладка изолированного, несгораемого кабеля с медными жилами ВВГнг-FRLS, число жил и сечение -5x25мм2 | пм | 25
592 | Прокладка изолированного, несгораемого кабеля с медными жилами ВВГнг-LS, число жил и сечение -5x16мм2 | пм | 7
593 | Прокладка изолированного, несгораемого кабеля с медными жилами ВВГнг-LS, число жил и сечение -5x6мм2 | пм | 62
594 | Прокладка изолированного, несгораемого кабеля с медными жилами ВВГнг-FRLS 5x4մմ2, | пм | 30
595 | Прокладка изолированного, несгораемого кабеля с медными жилами ВВГнг-LS, число жил и сечение -5x2.5мм2 | пм | 34
596 | Прокладка изолированного, несгораемого кабеля с медными жилами ВВГнг-LS, число жил и сечение -5x1.5мм2 | пм | 45
597 | Прокладка изолированного, несгораемого кабеля с медными жилами ВВГнг-LS, число жил и сечение -3x4мм2 | пм | 30
598 | Прокладка изолированного, несгораемого кабеля с медными жилами ВВГнг-LS, число жил и сечение -3x2.5мм2 | пм | 35
599 | Прокладка изолированного, несгораемого кабеля с медными жилами ВВГнг-FRLS, число жил и сечение -3x2.5мм2 | пм | 20
600 | Прокладка изолированного, несгораемого кабеля с медными жилами ВВГнг-LS, число жил и сечение -3x1.5мм2 | пм | 504
601 | Прокладка изолированного, несгораемого кабеля с медными жилами ВВГнг-FRLS, число жил и сечение -3x1.5мм2 | пм | 20
602 | Прокладка изолированного, несгораемого контрольного кабеля с медными жилами КВВГнг-LS, число жил и сечение -5x1.5мм2 | пм | 6
603 | Поливинилхлоридная электротехническая гофрированная труба в несгораемой оболочке Փ40мм | пм | 32
604 | Поливинилхлоридная электротехническая гофрированная труба в несгораемой оболочке Փ32мм | пм | 48
605 | Поливинилхлоридная электротехническая гофрированная труба в несгораемой оболочке Փ25мм | пм | 58
606 | Поливинилхлоридная электротехническая гофрированная труба в несгораемой оболочке Փ20мм | пм | 650
607 | Металлическая оцинкованная тонкостенная труба Փ40мм | пм | 21
608 | Медный наконечник 25мм2 | шт | 30
609 | Медный наконечник 16мм2 | шт | 10
610 | Коробка для установки выключателей | шт | 14
611 | Выключатель одноклаишный для сктытой установки 220В, 10А | шт | 14
612 | Скобы для крепления кабелей | шт | 2000
613 | Пробивка отверстий, в капитальной стене, размером 100x50мм | шт | 5
614 | Заделка отверстий | шт | 5
615 | Пробивка отверстий, в междуэтажных перекрытиях, размером 100x50мм | шт | 15
616 | Заделка отверстий | шт | 15
617 | Оцинкованная полосовая сталь —40x5мм | пм | 60
618 | Оцинкованная полосовая сталь —25x5мм | пм | 30
619 | Оцинкованная угловая сталь L50x50x5мм, L=2.5м | шт | 8
620 | Перфорированный оцинкованный лоток 200x50мм включая фасонные изделия | пм | 18
621 | Металл для крепления лотков | кг | 30
622 | Кронштейн для крепления лотков | шт | 56
623 | Медная шина 1000x50x10мм /ГЗШ/ 1 шт | кг | 0.4
624 | Скобы для крепления кабелей | шт | 1600
625 | Покиэтиленовая труба низкого давления Փ110 мм | пм | 12
626 | Разработкагрунта грунт III группы экскаваторам в отвал | м3 | 6.5
627 | Разрыхление грунта V группы гидромолотом | м3 | 3.5
628 | Разработка разрыхленного /IV группы/ грунта экскаваторам в отвал | м3 | 3.5
629 | Обратная засыпка грунта бульдозером | м3 | 10
630 | Уплотнение грунта | м3 | 10
Электроосвещение
631 | Светодиодный потолочный светильник 36Вт квадратный (595x595x55мм) световой поток 3318Лм, световая производительность 95Лм/Вт, цветовая температура 4100K, цветопередача 80 | шт | 105
632 | Светодиодный потолочный светильник 36Вт квадратный (595x595x55мм) световой поток 3318Лм, световая производительность 95Лм/Вт, цветовая температура 4100K, цветопередача 80, с решоткой | шт | 12
633 | Светодиодный потолочный светильник 18Вт прямоугольный (595x295x50мм) световой поток 2100Лм, световая производительность 116Лм/Вт, цветовая температура 4100K, цветопередача 80 | шт | 91
634 | Светодиодный светильник 27Вт, IP54 круглый (Ф210мм) световой поток 2831Лм, световая производительность 105Лм/Вт, цветовая температура 4100K цветопередача 80 | шт | 15
635 | Светодиодный светильник 10Вт, IP54 круглый (Ф155мм) световой поток 855Лм, световая производительность 86Лм/Вт, цветовая температура 4100K цветопередача 80 /в санузлах/ | шт | 38
636 | Светодиодный светильник 18Вт прямоугольный (328x51мм), со встроенной аккумуляторной батареей | шт | 32
637 | Табло со встроенной аккумуляторной батареей с надписью "ВЫХОД" 3Вт | шт | 32
638 | Прокладка изолированного, несгораемого кабеля с медными жилами ВВГнг-LS, число жил и сечение -3x6мм2 | пм | 50
639 | Прокладка изолированного, несгораемого кабеля с медными жилами ВВГнг-LS, число жил и сечение -3x2.5мм2 | пм | 1050
640 | Прокладка изолированного, несгораемого кабеля с медными жилами ВВГнг-LS, число жил и сечение -3x1.5мм2 | пм | 2400
641 | Прокладка изолированного, несгораемого кабеля с медными жилами ВВГнг-FRLS, число жил и сечение -3x1.5мм2 | пм | 280
642 | Поливинилхлоридная электротехническая гофрированная труба в несгораемой оболочке Փ20мм | пм | 3780
643 | Выключатель одноклаишный для сктытой установки 220В, 10А | шт | 54
644 | Выключатель двухклаишный для сктытой установки 220В, 10А | шт | 25
645 | Штепсельная розетка, для сктытой установки, с третьим заземляющим контактом 220В, 10А,IP63 | шт | 4
646 | Штепсельная розетка, для сктытой установки, с третьим заземляющим контактом 220В, 10А | шт | 141
647 | Штепсельная розетка, для сктытой установки, с третьим заземляющим контактом 220В, 16А | шт | 5
648 | Коробки для установки выключателей и розеток | шт | 229
649 | Ответвительная коробка для сктытой проводки | шт | 170
650 | Пробивка отверстий в перегородках | шт | 50
651 | Заделка отверстий | шт | 50
652 | Открытие борозд | пм | 900
653 | Заделка борозд | пм | 45
654 | Скобы | шт | 9450
Итого: электросиловое оборудование и электроосвещение
7. Система пожарной сигнализации, видеонаблюдение, система связи
Система пожарной сигнализации
655 | Приомно-контрольный пункт 16 зон | к-т | 1
656 | Автодозвон | шт | 1
657 | Резервный источник питания 12в, 3А | шт | 1
658 | Аккумулятор | шт | 1
659 | Ручной датчик | шт | 14
660 | Датчик дыма | шт | 92
661 | Тепловой датчик | шт | 11
662 | Светозвуковой датчик | шт | 4
663 | Прокладка кабеля КСВВнг-LS число жил и сечение - 4x0.75мм2 | пм | 1200
664 | Прокладка изолированного, несгораемого кабеля с медными жилами ВВГнг-LS, число жил и сечение -3x1.5мм2 | пм | 20
665 | Полиэтиленовая электротехническая гофрированная труба Փ20мм | пм | 1220
666 | Металлический трос Փ4մմ | пм | 70
667 | Металл | кг | 30
668 | Скобы | шт | 5200
669 | Открытие борозд | пм | 600
670 | Заделка борозд | пм | 30
671 | Пробивка отверстий в перегородках | шт | 20
672 | Заделка отверстий | шт | 20
673 | Пробивка отверстий, в перекрытиях | шт | 10
674 | Заделка отверстий | шт | 10
675 | Пробивка отверстий, в капитальной стене | шт | 2
676 | Заделка отверстий | шт | 2
677 | Програмное обеспечение, наладка и программирование | к-т | 1
Видеонаблюдение
678 | Цифровой видеорегистратор 16 каналов | шт | 1
679 | Жесткий диск, 6TB | шт | 2
680 | Источник бесперебойного питания UPS 650ват,390вт | шт | 1
681 | Монитор 32" | шт | 1
682 | Цветная камера 4 МПиксел, 3.6мм, внутренней установки, день-ночь | шт | 3
683 | Цветная камера 4 МПиксел, 3.6мм, 40м, IP67, наружной установки, день-ночь | шт | 8
684 | Кронштейн | шт | 11
685 | Аккумулятор 20A, 12V | шт | 1
686 | Прокладка кабеля CCTV4+1 | пм | 400
687 | Коннектор 1000 Mbit/secound | шт | 22
688 | Скобы | шт | 1000
689 | Коробка 100x100мм IP 55 | шт | 11
690 | Полиэтиленовая электротехническая гофрированная труба Փ20мм | пм | 400
691 | Пробивка отверстий в перегородках | шт | 6
692 | Заделка отверстий | шт | 6
693 | Пробивка отверстий, в перекрытиях | шт | 6
694 | Заделка отверстий | шт | 6
695 | Пробивка отверстий, в капитальной стене | шт | 4
696 | Заделка отверстий | шт | 4
697 | Програмное обеспечение, наладка и программирование | точка | 14
Система связи
698 | Установка коммуникационного шкафа 12U | шт | 1
699 | Коммутатор switch 16 port 10/100 | шт | 1
700 | Коммутационная панель Patch panel 19", 1U, 16 port RJ-45 | шт | 1
701 | Организатор кабелей 19", 1U | шт | 1
702 | Соединительный кабель 1.5м | шт | 10
703 | Источник бесперебойного питания UPS 650ват,390вт | шт | 1
704 | Розетка связи RJ46 | шт | 10
705 | Прокладка кабеля UTP CAT 5e | пм | 360
706 | Коннектор 1000 Mbit/secound | шт | 20
707 | Скобы | шт | 900
708 | Полиэтиленовая электротехническая гофрированная труба Փ20мм | пм | 360
709 | Пробивка отверстий в перегородках | шт | 10
710 | Заделка отверстий | шт | 10
711 | Програмное обеспечение, наладка и программирование | точка | 10
Итого: система пожарной сигнализации, видеонаблюдение, система связи
8. Газоснабжение
712 | Установка газового счетчика с электронным корректором | шт | 1
713 | Муфтовые вентили Փ20мм | шт | 2
714 | Муфтовые вентили Փ25мм | шт | 1
715 | Прокладка трубопровода из стальных электросварных труб Փ25x2мм | пм | 3
716 | Прокладка трубопровода из стальных электросварных труб Փ32x2мм | пм | 24
717 | пневматическое испытание системы | пм | 27
718 | Качели с пластиковыми сидениями | шт | 27
719 | Масляная окраска труб за 2 раза | м2 | 2.8
720 | Электромагнитный клапан газа @25 | шт | 1
721 | Установка сигнализатора газа "Детектор" | шт | 1
722 | Врезк газопровода в существующую сеть Փ25мм | место | 1
723 | Пробивка отверстий в стене для установки дымохода | шт | 2
724 | Пробивка отверстия в стене для установки футляра | шт | 1
725 | Заделка отверстий | шт | 3
726 | Установка металлического футляра Փ100мм, L=0.7мм, 1 шт | пм | 0.6
727 | Заделка концов футляра упругим материалом | м3 | 0.003
728 | Металлические кронштейны для труб | кг | 10
729 | Установка розеток для котлов | шт | 2
730 | Медный провод 2x1.5мм2 | пм | 15
Итого: газоснабжение
9. Теплотехнические работы котельной
731 | Установка настенных кондесационных котлов 40кв, | шт | 2
732 | Установка циркуляционнх насосов Q=10м3/ч, H=18м | шт | 2
733 | Мембранный расширительный напорный бак 30л | шт | 1
734 | Распредительная гребенка Փ108мм, Լ=0,6մ | шт | 1
735 | Обратная гребенка Փ108мм, Լ=0,6մ | шт | 1
736 | Фильтр горячей воды Փ25мм | шт | 2
737 | Прокладка трубопровода полипропиленовых труб Փ15 (20x1.9), PN10, с гидравлическим испытанием | пм | 2
738 | Прокладка трубопровода полипропиленовых труб Փ20 (25x2.3), PN10, с гидравлическим испытанием | пм | 2
739 | Прокладка трубопровода полипропиленовых труб Փ32 (40x3.7), PN10, с гидравлическим испытанием | пм | 11
740 | Прокладка трубопровода полипропиленовых труб Փ57 (75x6.9), PN10, с гидравлическим испытанием | пм | 15
741 | Фасонные части для полиэтиленовых труб Փ20-75 | шт | 46
742 | Переход для труб металл-пластмасса Փ20-75 | шт | 38
743 | Задвижки фланцевые Փ80мм | шт | 6
744 | Вентили муфтовые Փ15мм | шт | 2
745 | Вентили муфтовые Փ20мм | шт | 1
746 | Вентили муфтовые Փ32мм | шт | 8
747 | Обратные клапаны Փ80мм | шт | 2
748 | Прямой термометр | шт | 2
749 | Технический манометр | шт | 2
Итого: теплотехнические работы котельной
10. Мебель, оборудование
750 | Шкаф для верхней одежды детей из ламината, 1200x350x1300мм | шт | 36
751 | Скамья для переодевания детская из дерева, 1100x250x200мм | шт | 48
752 | Шкаф для горшков из ламината, 1350x324x1050мм | шт | 2
753 | Шкаф для полотенец из ламината, 845х150х1315мм | шт | 6
754 | Стул для детей из дерева с мягким сидением, 290x330x340мм | шт | 252
755 | Стол детский, четырехместный, ножки из дерева, лицевая сторона из ламината 800x800x580мм | шт | 42
756 | Шкаф для игрушек и пособий из ламината, 1000x500x1600мм | шт | 28
757 | Стол воспитателя из ламината 1200х600х860мм | шт | 7
758 | Стул большой из дерева с мягким сидением, 380х380х420-500мм | шт | 10
759 | Горка детская 1400x1400x800мм | шт | 6
760 | Комод для белья из ламината, 1310х445х1150мм | шт | 10
761 | Доска /классная/ 120х100мм | шт | 6
762 | Кровать детская деревянная, 1436x644x600мм | шт | 140
763 | Шкаф для спортинвентаря из ламината, 840х430х1965мм | шт | 2
764 | Пианино | шт | 1
765 | Скамья гимнастическая из дерева, 2000x250x200мм | шт | 6
766 | Шкаф для одежды персонала из ламината, 1805х837х360мм | шт | 2
767 | Стол письменный для заведующей из ламината, 1600х600х860мм | шт | 1
768 | Плита электрическая 600x600x850мм, N=9,2кВт, 380В /3ф/ | шт | 2
769 | Котел пищеварочный электрический стационарный; 60л; 9,1кВт; 380В; 641x1015x1030мм | шт | 1
770 | Электрокипятильник непрерывного действия 50л, 450x350x750, N = 6кВт | шт | 1
771 | Шкаф холодильный с морозильной камерой 750x700x2100мм, N=0.32квт, 220В, 800л. /1ф/ | шт | 1
772 | Стол производственный, из нержавеющей стали, 1200x860x600мм | шт | 4
773 | Стеллаж производственный, из нержавеющей стали, 1000x700x2000мм | шт | 1
774 | Ларь для овощей, из нержавеющей стали, 1500х600х870 мм | шт | 2
775 | Стиральная машина, автомат, 15,0 кг., 1400 об/мин. | шт | 2
776 | Шкаф для белья из ламината, 1800x2000x600мм | шт | 4
777 | Стол для глажки с эл. утюгом и парогенератором 1100х390мм | шт | 2
Итого: мебель, оборудование
11. Наружное электроснабжение, подземная кабельная сеть 0.22 кВ
778 | Щит управления наружным освещением, металличекий, IP63, 220В, 40А, на 2 направления с автоматическими выключателями, пускателями, с фотореле и кнопками управления | к-т | 1
779 | Опора наружного освещения из металлической трубы Փ89мм L=3.3м, с 2-мя светильниками Փ250мм, с LED лампой 20Вт | шт | 20
780 | Прокладка изолированного, несгораемого кабеля с медными жилами ВВГнг, число жил и сечение -3x6мм2 | пм | 541
781 | Օкраски за 2 раза, металлических изделий | м2 | 20
782 | Прокладка провода с алюминиевыми жилами, поливинилхлоридной изоляцией ПВ число жил и сечение -1x1.5мм2 | пм | 70
783 | Прокладка провода с алюминиевыми жилами, поливинилхлоридной изоляцией ПВ число жил и сечение -2x1.5мм2 | пм | 70
784 | Полиэтиленовая труба низкого давления Փ75мм | пм | 470
785 | Болты | кг | 50
786 | Гайки | кг | 24
787 | Металлическая труба Փ65x3.2мм, L=3.6м, 16 шт | пм | 72
788 | Распределительные коробки | шт | 20
789 | Оцинкованная полосовая сталь —40x5мм | пм | 30
790 | Оцинкованные уголки L50x50x5мм, L=2.5м | шт | 20
791 | Разработка грунта дла бетинирования колон | м3 | 4
792 | Заливка основания опоры бетоном класса B15 | м3 | 2
793 | Отделка концов кабелей | шт | 22
794 | Разрыхление грунта V группы гидромолотом | м3 | 125
795 | Разрыхление грунта V группы гидромолотом | м3 | 25
796 | Качели с пластиковыми сидениями | шт | 8
797 | Качели с пластиковыми сидениями | шт | 2
798 | Разрыхление грунта V группы гидромолотом | м3 | 4
799 | Качели с пластиковыми сидениями | шт | 4
800 | Качели с пластиковыми сидениями | шт | 10.4
801 | Вывоз излишнего грунта на расстояние до 3 км /в склад / | т | 57.9
802 | Обратная засыпка грунта бульдозером | м3 | 125
803 | Уплотнение грунта | м3 | 125
804 | Обратная засыпка грунта вручную, с уплотнением | м3 | 6.4
Итого: наружное электроснабжение, подземная кабельная сеть 0.22 кВ
12. Сети наружного водоснабжения и канализации
Сеть наружного водоснабжения
805 | Разрыхление грунта V группы гидромолотом | м3 | 107.5
806 | Качели с пластиковыми сидениями | шт | 12
807 | Разрыхление грунта V группы гидромолотом | м3 | 54.5
808 | Разработка разрыхленного /IV группы/ грунта экскаваторам с погрузкой на а/самосвалы | м3 | 49
809 | Качели с пластиковыми сидениями | шт | 5.5
810 | Качели с пластиковыми сидениями | шт | 14.3
811 | Вывоз излишнего грунта на расстояние до 3 км /в склад / | т | 141.7
812 | Разработкагрунта грунт III группы экскаваторам с погрузкой на а/самосвалы дла обратной засипки и перевозкой | м3 | 20.5
813 | Вывоз излишнего грунта на расстояние до 3 км /в склад / | т | 36.9
814 | Обратная засыпка грунта бульдозером | м3 | 133
815 | Уплотнение грунта | м3 | 133
816 | Обратная засыпка грунта вручную, с уплотнением | м3 | 7
817 | Устройство песчаногой подготовки | м3 | 8
818 | Устройство песчаного защитного слоя | м3 | 25
819 | Прокладка трубопровода из поличтиленовых труб 110мм , с гидравлическим испытанием | пм | 64
820 | Полиэтиленовый хомут /переход/ DN63мм | пм | 89
821 | Трубопровод из стальных труб ф57x3мм с гидравлическим испытанием | пм | 0.1
822 | Трубопровод из стальных труб ф42х3мм с гидравлическим испытанием | пм | 0.22
823 | Установка задвижек Փ50мм, PN=1МПа | шт | 1
824 | Установка задвижек Փ40мм, PN=1МПа | шт | 2
825 | Установка водомера Փ40мм | шт | 1
826 | Фильтр Փ40мм | шт | 1
827 | Установка гидрантов пожарных Փ100мм, с подставкой | шт | 1
828 | Приварка Стальных фланцев Փ100мм, PN=1.6МПа | шт | 3
829 | Приварка Стальных фланцев Փ40мм, PN=1.6МПа | шт | 2
830 | Приварка Стальных фланцев Փ100мм, PN=1.6МПа | шт | 6
831 | Антикоррозийная окраска металлических труб, за 2 раза | м2 | 0.5
832 | Полиэтиленовый угольник Փ110мм | шт | 3
833 | Полиэтиленовый угольник Փ63мм | шт | 4
834 | Полиэтиленовый фланец Փ110мм | шт | 1
835 | Полиэтиленовый фланец Փ63мм | шт | 1
836 | Полиэтиленовый фланец Փ50мм | шт | 2
837 | Полиэтиленовый соединение Փ63мм | шт | 2
838 | Соединение сваркой | шт | 1
839 | Устройство колодцев водопроводнх сборных железобетонных Փ1000мм, H=1.5м | м3 | 0.8
840 | Сборные ж/б элементы | м3 | 0.69
841 |  | шт | 0.11
842 | Устройство колодцев водопроводнх сборных железобетонных Փ1500мм, H=1.5м | м3 | 2.88
843 | Сборные ж/б элементы | м3 | 2.49
844 | Бетон B7.5 | шт | 0.39
845 | Устройство щебеночного подготовительного слоя толщиной 10см, под колодцы | м3 | 1.05
846 | Люки чугунные /типа "Т"/ | шт | 3
847 | Установка металлических лестниц | т | 0.03
848 | Металлические детали для сейсмоусточивости кплпсцев | т | 0.087
849 | Антикоррозийная окраска металлических деталей, за 2 раза | м2 | 3
Сеть наружной канализации
850 | Разрыхление грунта V группы гидромолотом | м3 | 214
851 | Качели с пластиковыми сидениями | шт | 24
852 | Разрыхление грунта V группы гидромолотом | м3 | 162
853 | Разработка разрыхленного /IV группы/ грунта экскаваторам с погрузкой на а/самосвалы | м3 | 146
854 | Качели с пластиковыми сидениями | шт | 16
855 | Качели с пластиковыми сидениями | шт | 41.6
856 | Вывоз излишнего грунта на расстояние до 3 км /в склад / | т | 421.2
857 | Разработкагрунта грунт III группы экскаваторам с погрузкой на а/самосвалы дла обратной засипки и перевозкой | м3 | 39
858 | Вывоз излишнего грунта на расстояние до 3 км /в склад / | т | 70.2
859 | Обратная засыпка грунта бульдозером | м3 | 263
860 | Уплотнение грунта | м3 | 263
861 | Обратная засыпка грунта вручную, с уплотнением | м3 | 14
862 | Устройство песчаного основания | м3 | 13
863 | Устройство песчаного защитного слоя | м3 | 51
864 | дренаж из щебня | м3
865 | Прокладка из полиэтиленовых гофрированных труба 150мм | пм | 175
866 | Устройство колодцев канализационных сборных железобетонных эелементов | м3 | 8.03
867 | Сборные ж/б элементы | м3 | 4.4
868 | Канал из бетвна B20,W4 | м3 | 3.63
869 | Устройство щебеночного подготовительного слоя толщиной 10см, под колодцы | м3 | 2
870 | Люки чугунные /типа "Т"/ | шт | 8
871 | Установка металлических лестниц | т | 0.1
872 | Металлические детали для сейсмоусточивости кплпсцев | т | 0.152
873 | Антикоррозийная окраска металлических деталей, за 2 раза | м2 | 8
874 | Очистная станция 15м3/день | шт | 1
875 | Устройство монолитной ж/б плиты из бетона класса B25, W6, F100 | шт | 3.3
Итого: сети наружного водоснабжения и канализации
13. Солнечная водонагревательная система
876 | Солнечный термостат контроллер+даттчики-2шт | к-т | 1
877 | Предохранители переменного тока 1А 1000В | шт | 1
878 | Вылючатель автоматический переменного тока 2п 10А | шт | 2
879 | Вылючатель автоматический переменного тока 2п 16А | шт | 1
880 | Прокладка изолированного, несгораемого кабеля с медными жилами ВВГнг, число жил и сечение -3x2.5мм2 | пм | 10
881 | Прокладка изолированного, несгораемого кабеля с медными жилами ВВГнг, число жил и сечение -3x2.5мм2 | пм | 10
882 | Прокладка провода с медными жилами МКШ 2x0.75мм2 | пм | 40
883 | Коробка ис пластика 130x9x65 IP40 | шт | 1
884 | Поливинилхлоридная электротехническая гофрированная труба в несгораемой оболочке Փ25мм | пм | 15
885 | Поливинилхлоридная электротехническая гофрированная труба в несгораемой оболочке Փ10мм | пм | 50
886 | Солнечный водонагреватель, 25 трубы /HEAT PIPE/ | к-т | 1
887 | Бак 200 л, с электронагревателем, 1.5кВт | шт | 1
888 | Расширительный бак 8л | шт | 1
889 | Расширительный бак 40л | шт | 1
890 | Ավտոմատ խառնիչ Փ20мм | шт | 1
891 | Предохранительный клапан P=6bar | шт | 1
892 | Предохранительный клапан P=3bar | шт | 1
893 | Шурупы, гайки, шайбы | к-т | 16
894 | Цыркуляционный насис H=12m, P=0.16-03.kW, | шт | 1
895 | Насос поддачи G=2000l/h, H=8m | шт | 1
896 | Вантуз Ф25 автоматическый | шт | 1
897 | Датчик давления/Манометр | шт | 1
898 | Клапан ппр Ф20 | шт | 10
899 | Клапан обратный ппр Ф20 | шт | 1
900 | Клапан обратный ппр Ф25 | шт | 2
901 | Клапанв поддачи и слива ппр Ф15 | шт | 4
902 | Медные трубы Ф22мм, с фасонным частьами | пм | 22
903 | ПП темлоизолированные трубы Ф25x3.5мм, с фасонным частьами | пм | 25
904 | UPS 0.8-1.0квт | шт | 1
905 | Теплоизоляция медный и пп труб Ф32мм 9мм толш. | пм | 35
906 | ПП гликол | л | 18
Каркас
907 | Монтаж каркаса из алюминиевых профилей | т | 0.08
908 | Алюминиевые профили | пм | 25.8
909 | Соединяющие элементы | шт | 8
910 | Болт M12x150 | шт | 8
911 | Болт M8x80 | шт | 26
912 | Болт M8x20 | шт | 4
913 | Гайка M12 | шт | 8
914 | Гайка M8 | шт | 26
915 | Шайба Փ12x25 | шт | 16
916 | Шайба Փ8x20 | шт | 48
917 | Шайба пружинная Փ12 | шт | 8
918 | Шайба пружинная Փ8 | шт | 24
Итого: солнечная водонагревательная система
14. Солнечная фотовольтаическая система
919 | Монокристаллический фотовольтовый щиток 120(60x2) 5 шин (BB), 345 Вт -0,+ 3%, 1684x1002x30мм | шт | 50
920 | Инвертор 20 кВт, 2 МРРТ входа 380/220В | шт | 1
921 | Предохранители постаянного тока 1А | шт | 4
922 | Предохранители постаянного тока 1А | шт | 4
923 | Вылючатель автоматический постаянного тока 2п 10А | шт | 4
924 | Трехфазный автомат с тепловым и магнитным прерывателями ~380/220В 50А | шт | 4
925 | Вылючатель автоматический постаянного тока 2п 10А | шт | 1
926 | Металлический ящик переменного тока 600x400x220мм состоящий | шт | 1
927 | Кабел с медными жилами ПВ, 1x4мм2 | пм | 358
928 | Трехфазный автомат с тепловым и магнитным прерывателями ~380/220В 50А | шт | 12
929 | Лоток перфорированный из оцинкованной стали 50x50мм, толщ. 1мм, включая крышку, соединительные и крепежные детали | пм | 164
930 | Прокладка изолированного, несгораемого кабеля с медными жилами ВВГнг, число жил и сечение -5x6мм2 | пм | 68
931 | Поливинилхлоридная электротехническая гофрированная труба в несгораемой оболочке Փ18мм | пм | 482
932 | Металическая коробка 300x200x1600мм, IP65 | шт | 2
933 | наконечник 4мм2 | шт | 16
934 | наконечник 6мм2 | шт | 10
935 | Двусторонний счетчик трехфазного тока | шт | 1
936 | Электроды заземления с изоляторами | шт | 6
Каркас
937 | Монтаж каркаса из алюминиевых профилей | т | 2.1
938 | Алюминиевые профили | пм | 502.9
939 | Соединяющие элементы | шт | 326
940 | Гайка из алюминия M8 | шт | 71
941 | Болт M12x80 | шт | 92
942 | Болт M8x80 | шт | 184
943 | Болт M8x20 | шт | 184
944 | Винт с цилиндрической головкой со встроенным шестигранником M8x50 | шт | 184
945 | Винт с цилиндрической головкой со встроенным шестигранником M8x30 | шт | 184
946 | Гайка M12 | шт | 92
947 | Гайка M8 | шт | 184
948 | Шайба Փ12x25 | шт | 368
949 | Шайба Փ8x20 | шт | 368
950 | Шайба пружинная Փ12 | шт | 184
951 | Шайба пружинная Փ8 | шт | 184
952 | Стальная труба 80x60x4мм | пм | 106
Итого: солнечная фотовольтаическая система
15. Благоустройство
Земляные работы
953 | Разработкагрунта грунт III группы /строй-мусора/ экскаваторам с погрузкой на а/самосвалы | м3 | 144
954 | Вывоз излишнего грунта на расстояние до 3 км /в склад / | т | 244.8
955 | Разработка грунта III класса при отработке бульдозером с перемещением до 100 м. | шт | 34
956 | Разработкагрунта грунт III группы /строй-мусора/ экскаваторам с погрузкой на а/самосвалы | м3 | 898
957 | Вывоз излишнего грунта на расстояние до 3 км /в склад / | т | 1616.4
958 | Устройство насыпи | м3 | 466
959 | Трамбовка | м3 | 466
960 | Пропитка водой | м3 | 466
961 | Выравнивание полотна автогрейдером на местах засыпки | м3 | 1413
962 | Выравнивание полотна автогрейдером на местах выемки | м3 | 170
Дорожное полотно и внешняя дорога
963 | Песчано-гравийная смесь h=10см | м3 | 110
964 | Щебень h=12см | м2 | 993
965 | Щебень с битумной прапиткой 4.12т/1000м2 h=4см | м2 | 993
966 | Крупнозернистый а/бетон h=6см | м2 | 993
967 | Мелкозернистый а/бетон h = 4 см | м2 | 993
Тротуар
968 | Щебень h=10см | м2 | 679
969 | Мелкозернистый а/бетон h = 3 см | м2 | 679
970 | Базальтовый бордюр с бетонным основанием 30x15см | п.м | 660
971 | Базальтовый бордюр 10x20см | п.м | 126
Существующая дорога
972 | Экскаватор существующего покрытия, погрузка на самосвалы | шт | 220
973 | Вывоз излишнего грунта на расстояние до 3 км /в склад / | т | 441
974 | Выравнивание полотна автогрейдером на местах выемки | м3 | 815
975 | Песчано-гравийная смесь h=10см | м3 | 65
976 | Щебень h=12см | м2 | 590
977 | Щебень с битумной прапиткой 4.12т/1000м2 h=4см | м2 | 590
978 | Крупнозернистый а/бетон h=6см | м2 | 590
979 | Мелкозернистый а/бетон h = 4 см | м2 | 590
Игровые площадки
980 | Игровые площадки | м3 | 126
Озеленение
981 | Разработкагрунта грунт III группы /строй-мусора/ экскаваторам с погрузкой на а/самосвалы | м3 | 435
982 | перевозка с расточнии до 50 км | т | 696
983 | Подготовка почвы для устройства газона с внесением растительной земли слоем 15см механизированным способом | м2 | 2900
984 | Посев газона 1м2 - 35 гр | м2 | 2900
985 | Копия ям для посадки деревиев и кустарников | шт | 200
986 | Посадка деревев | шт | 132
987 | Лиственные деревя | шт | 25
988 | Хвойные деревя | шт | 25
989 | Ясень | шт | 18
990 | Восточная туя | шт | 44
991 | Плодные деревя | шт | 20
992 | Посадка вьющихся кустарников | шт | 38
993 | Вьющиеся кустарники | шт | 38
994 | Посадка декоративных кустарников и мелкых деревев | шт | 30
995 | Декоративные кустарники и мелкые деревя | шт | 30
Металлические сетки МС-1
996 | Устройство ограды из металлических элементов/включая земкянные работы и бетонирование стоек | пм | 30.8
997 | Прямоуголь ные трубы □60x60x3մմ/DIN 2395/ | т | 0.136
998 | Прямоуголь ные трубы □25x25x2մմ/DIN 2395/ | т | 0.529
999 | Полосовая-60х3мм | т | 0.0011
1000 | Арматура ф12А500С | т | 0.014
1001 | Полосовая-150х150х5мм | т | 0.013
1002 | Сварочные работы | место | 737
1003 | Бетон В12.5 | м3 | 0.98
1004 | Установка металлических ворот /МВ-1/ | шт | 2
1005 | Трубы квадратного сечения □25x25x2мм /Евро ст. DIN 2395/ | т | 0.102
1006 | Трубы прямоугольного сечения □60x40x3мм /Евро ст. DIN 2395/ | т | 0.121
1007 | Петли | шт | 12
1008 | Сварочные работы | место | 260
1009 | Установка металлической калитки /МК-1/ | шт | 1
1010 | Трубы прямоугольного сечения □60x40x3мм /Евро ст. DIN 2395/ | т | 0.021
1011 | Трубы прямоугольного сечения □60x40x3мм /Евро ст. DIN 2395/ | т | 0.018
1012 | Сталь листовая —60x3мм | т | 0.0001
1013 | Арматура Փ12A500C | т | 0.002
1014 | Сталь листовая —150x150x5мм | т | 0.002
1015 | Арматура Փ12A500C | т | 0.039
1016 | Петли | шт | 4
1017 | Бетон В12.5 | м3 | 0.15
1018 | Сварочные работы | место | 44
1019 | Масляная окраска ограды и ворот | м2 | 61
Металлическая ограда МЦ-2
1020 | Устройство ограды из металлических элементов/включая земкянные работы и бетонирование стоек | пм | 290
1021 | Трубы квадратного сечения □60x60x3мм /Евро ст. DIN 2395/ | т | 1.523
1022 | Сталь листовая —60x60x3мм | т | 0.008
1023 | Арматура Փ12A500C | т | 0.124
1024 | Сталь листовая —150x150x5мм | т | 0.116
1025 | Сетка Փ4мм, с ячейками 50x200мм | м2 | 580
1026 | Крепежные скобы | шт | 348
1027 | Бетон В12.5 | м3 | 16.1
1028 | Масляная окраска ограды и ворот | м2 | 348
1029 | Декоративные элементы | шт | 64
Навесы игровых площадок
1030 | Разработка грунта дла бетинирования колон | м3 | 4.6
1031 | Устройствво навесов игровых площадок | տ | 7.317
1032 | Трубы квадратного сечения □100x100x3мм | տ | 4.221
1033 | Трубы прямоугольного сечения □60x40x3мм | տ | 3.096
1034 | Устройство покрытя кровли из профильной стали КП-35, 0.5мм, с заводской окраской | м2 | 312
1035 | Бетон В12.5 | м3 | 4.6
Итого: благоустройство
16. Обустройство игровых площадок
1036 | Скамейка | шт | 24
1037 | Песочница | шт | 6
1038 | Качели с амортизатором | шт | 2
1039 | Качели с пластиковыми сидениями | шт | 4
1040 | Качели с цепями | шт | 6
1041 | Большая горка | шт | 4
1042 | Горка II | шт | 2
1043 | Маленький атлет | шт | 2
1044 | Маленький тарзан | шт | 4
Итого: обустройство игровых площадок
Убежище
17. Общестроительные работы
Земляные работы
1045 | Разрыхление грунта V группы гидромолотом | м3 | 205
1046 | Разрыхление грунта V группы гидромолотом | м3 | 1754
1047 | Разработка разрыхленного /IV группы/ грунта экскаваторам с погрузкой на а/самосвалы | м3 | 1692
1048 | Разрыхление грунта V группы гидромолотом | м3 | 30
1049 | Разработка разрыхленного /IV группы/ грунта экскаваторам с погрузкой на а/самосвалы | м3 | 30
1050 | Качели с пластиковыми сидениями | шт | 62
1051 | Качели с пластиковыми сидениями | шт | 161.2
1052 | Вывоз излишнего грунта на расстояние до 3 км /в склад / | т | 4638.4
1053 | Разработкагрунта грунт III группы экскаваторам с погрузкой на а/самосвалы дла обратной засипки и перевозкой | м3 | 557
1054 | Вывоз излишнего грунта на расстояние до 3 км /в склад / | т | 1002.6
1055 | Обратная засыпка грунта бульдозером | м3 | 724
1056 | Уплотнение грунта | м3 | 724
1057 | Обратная засыпка грунта вручную, с уплотнением | м3 | 38
Ж/б конструкции
1058 | Устройство щебеночной подготовки толщ. 200мм | м3 | 13.4
1059 | Устройство бетонной подготовки из под фундаменты, бетона класса B10 | м3 | 13.4
1060 | Устройство монолитных ж/б ленточных фундаментов, бетона класса B25 | м3 | 65.5
1061 | Устройство бетонного фундамента класса B10 | м3 | 5.2
1062 | Арматура Փ8A240 | т | 2.237
1063 | Арматура Փ12A500C | т | 0.876
1064 | Арматура Փ18A500C | т | 0.2
1065 | Арматура Փ22A500C | т | 0.241
1066 | Арматура Փ25A500C | т | 1.485
1067 | Арматура Փ22A500C | т | 0.139
1068 | Сталь листовая-шайба 18мм | т | 0.0724
1069 | Обмазочная гидроизоляция битумной мастикой в 2 слоя | м2 | 102.44
1070 | Устройство монолитных ж/б колонн из бетона класса B25 | м3 | 11
1071 | Арматура Փ8A240 | т | 0.392
1072 | Арматура Փ20A500C | т | 1.416
1073 | Сталь листовая-шайба 18мм | т | 0.105
1074 | Устройство монолитных ж/б ригелей из бетона класса B25, высотой до 500мм | м3 | 11.1
1075 | Устройство монолитных ж/б ригелей из бетона класса B25, высотой до 800мм | м3 | 21.5
1076 | Арматура Փ8A240 | т | 0.275
1077 | Арматура Փ8A500C | т | 0.799
1078 | Арматура Փ12A500C | т | 0.384
1079 | Арматура Փ22A500C | т | 0.804
1080 | Арматура Փ25A500C | т | 1.099
1081 | Сталь листовая-шайба 18мм | т | 0.0724
1082 | Устройство монолитных ж/б стен из бетона класса B25 /высотой до 6м/ | м3 | 32.4
1083 | Устройство монолитных ж/б стен из бетона класса B25 /высотой до 3м/ | м3 | 90.3
1084 | Арматура Փ6A240 | т | 0.202
1085 | Арматура Փ8A500C | т | 1.84
1086 | Арматура Փ10A500C | т | 1.681
1087 | Арматура Փ14A500C | т | 2.363
1088 | Устройство обмазочной битумной двухслойной гидроизоляции | м2 | 384.8
1089 | Устройство монолитного ж/б аварийного резервуара из бетона класса B25 | м3 | 7.6
1090 | Арматура Փ6A240 | т | 0.006
1091 | Арматура Փ12A500C | т | 0.942
1092 | Обмазочная гидроизоляция битумной мастикой в 2 слоя | м2 | 55
1093 | Установка гильз /футляров/ в ж/б фундаментах и стенах | т | 0.349
1094 | Футляр из стальной трубы Փ508x8мм /1 шт/ | т | 0.039
1095 | Арматура Փ12A500C | т | 0.004
1096 | Футляр из стальной трубы Փ426x8мм /2 шт/ | т | 0.066
1097 | Арматура Փ12A500C | т | 0.007
1098 | Футляр из стальной трубы Փ325x8мм /2 шт/ | т | 0.05
1099 | Арматура Փ12A500C | т | 0.006
1100 | Футляр из стальной трубы Փ108x5мм /1 шт/ | т | 0.005
1101 | Арматура Փ12A500C | т | 0.002
1102 | Футляр из стальной трубы Փ219x4мм /10 шт/ | т | 0.127
1103 | Арматура Փ12A500C | т | 0.026
1104 | Футляр из стальной трубы Փ1599x4мм /2 шт/ | т | 0.012
1105 | Арматура Փ12A500C | т | 0.005
1106 | Установка закладных деталей | т | 0.056
1107 | Сталь листовая —160x160x10мм | т | 0.04
1108 | Арматура Փ10A500C | т | 0.016
1109 | Устройство утрамбованного гравийно песчаного слоя под ж/б плиту пола | м3 | 36.22
1110 | Устройство монолитной ж/б плиты пола из бетона класса B10 | м3 | 16.3
1111 | Арматурная сетка ՓBp-4 | т | 0.18
1112 | Устройство монолитной ж/б плиты перекрытия из бетона класса B25 /на отметке 3.00/ | м3 | 60.9
1113 | Арматура Փ8A240 | т | 0.104
1114 | Арматура Փ12A500C | т | 2.292
1115 | Арматура Փ14A500C | т | 2.883
1116 | Устройство бетонных тумб из бетона класса B10, h=400мм | м3 | 8.1
1117 | Устройство оклеечной /рулонной/ гидроизоляции из 2-х слоев изогама /или равнозначного (материала)/, на битвумной мастике | м2 | 304
1118 | Устройство прослойки из мелкосернистого песка толщиной 350мм | м3 | 79.4
1119 | Устройство выравнивающего слоя покрытия из цементно-песчаного раствора, толщиной 50мм | м2 | 227
1120 | Устройство монолитной ж/б плиты из бетона класса B20 /на отметке 4.00/ | м3 | 74.1
1121 | Арматура Փ8A240 | т | 1.019
1122 | Арматура Փ8A240 | т | 0.079
1123 | Арматура Փ10A500C | т | 3.124
1124 | Обмазочная гидроизоляция битумной мастикой в 2 слоя | м2 | 261.1
1125 | Послойная засыпка грунта под наружные лестницы /А/, с уплотнением щебнем | м3 | 48
1126 | Устройство утрамбованного гравийно песчаного слоя под ж/б плиту пола наружные лестницы /А/ | м3 | 6
1127 | Устройство монолитных ж/б лестниц из бетона класса B15 | м3 | 5.6
1128 | Арматура Փ6A240 | т | 0.1
1129 | Арматура Փ8A500C | т | 0.058
1130 | Устрйство бутобетонного массива под внутренние лестницы /Б/ из бетона класса B10 | м3 | 1
1131 | Устройство монолитных ж/б лестниц из бетона класса B12.5 | м3 | 0.4
1132 | Арматура Փ6A240 | т | 0.008
1133 | Арматура Փ8A500C | т | 0.005
1134 | Устройство монолитных ж/б перемычек из бетона класса B12.5 | м3 | 0.505
1135 | Арматура Փ6A240 | т | 0.011
1136 | Арматура Փ8A500C | т | 0.02
1137 | Армирование кладки перегородок | т | 0.323
1138 | Арматура Փ8A500C | т | 0.323
1139 | Заливка пустот бетоном марки B7.5 | м3 | 3
1140 | Устройство бетонных тумб из бетона класса B10 | м3 | 2.9
1141 | Устройство щебеночной подготовки толщ. 200мм | м3 | 2.6
Итого: общестроительные работы
18. Архитектурная часть
Перегородки
1142 | Устройство перегородок из легкобетонных блоков толщиной 200мм | м3 | 15.8
1143 | Устройство перегородок из легкобетонных блоков толщиной 100мм | м2 | 20.2
Двери
1144 | Установка /и стоимость/ металлических защитно-герметических, бронированных дверей /по проекту/ | шт | 2
1145 | Установка металлической двери /включая приборы, замок, окраску/ | шт | 2
1146 | Установка металлопластовых остекленных дверей /включая стеклопакет, приборы, замок, окраску/ | м2 | 12
1147 | Установка металлопластовых глухих дверей /включая приборы, замок, окраску/ | м2 | 2
1148 | Установка металлической герметической двери | м2 | 1.6
Полы
1149 | Устройство гравийно песчаного слоя толщиной 220мм | м3 | 47.1
1150 | Устройство выравнивающей стяжки из цементно-песчаного раствора толщиной 20мм | м2 | 11.3
1151 | Устройство бетонных мозаичных полов | м2 | 214.1
1152 | Устройство полов из керамических плиток, толщиной 10мм | м2 | 11.3
1153 | Устройство бетонной подготовки из бетона B12.5 толщиной 80мм | м3 | 17.128
Внутренняя отделка
1154 | Улучшенная штукатурка стен цементно-песчаным раствором | м2 | 71.2
1155 | Улучшенная алкидовая окраска стен, со шпаклевкой /замазкой/ | м2 | 35.6
1156 | Облицовка стен керамическими плитами /кафелем/ | м2 | 35.6
Наружная отделка
1157 | Теплоизоляция стен плитами из вспученного перлита толщ.50мм | м2 | 52
1158 | Улучшенная штукатурка стен цементно-песчаным раствором по сетке рабица с яч. 50x50 мм | м2 | 52
1159 | Устройство колпака из базальтовых плит 220x20(h), L=12м | м2 | 2.64
1160 | Устройство колпака из базальтовых плит 300x20(h), L=10.2м | м2 | 3.06
Навесы
1161 | Устройство каркаса навесов | т | 1.039
1162 | Трубы квадратного сечения □80x80x3мм | т | 0.285
1163 | Трубы прямоугольного сечения □50x30x2.5мм | т | 0.558
1164 | Трубы квадратного сечения □50x50x3мм | т | 0.181
1165 | Сталь листовая —140x140x5мм | т | 0.015
1166 | Крепежные скобы | шт | 72
1167 | Устройство покрытя из профильной стали КП-35, 0.5мм | м2 | 49
1168 | Окрашенная сетка Փ4մմ, с ячейками 50x200мм | м2 | 18
1169 | Установка дверей | м2 | 5.3
1170 | Трубы квадратного сечения □50x30x3мм | т | 0.091
1171 | Окрашенная сетка Փ4մմ, с ячейками 50x200мм | м2 | 5
1172 | Петли | шт | 4
1173 | Сварочные работы | место | 32
1174 | Масляная окраска металлических изделий за 2 раза | т | 1.039
Итого: архитектурная часть
19. Вентиляция и отопление
Приточные системы
1175 | Противовзывное устройство УЗС-1 Q=8000м3/ч, F=0.235м2, 610x555мм, в металлической коробке УЗ-2 /850x870мм, L=255мм, G=116кг/ | шт | 1
1176 | Герметический клапан ИАО1009-300, Փ300мм, L=200мм /N=0.18квт, G=118кг/ | шт | 1
1177 | Расширительная камера ПКФ-6, с масляными фильтрами ФЯР в комплекте размером 2005x1169x2100(h)мм /G=492кг/ | шт | 1
1178 | Колонка из 3 фильтров поглатителей ФП-300-900 Փ570мм, G=65кг/шт, с нижним входом воздуха /металлический поддон/ | шт | 1
1179 | Канальная приточная установка с охладителем Q<2700м3/ч /N=15квт, G=85кг/ | шт | 1
1180 | Шумоглушитель N:6 400x400мм, L=600мм / G=10.5кг/ | шт | 1
1181 | Противовзрывное устройство МЗС Q<1500м3/ч, F=0.045м2, 510x460мм, в металлической коробке М-3-2 /850x850мм, L=145мм/ | шт | 1
1182 | Фильтр-бокс Shuft FBRr-K 400x200мм E4 класса очистки /L=506мм, G=4.3кг/ | шт | 1
1183 | Герметический клапан ИА01009-200, Փ200мм, L=125мм /N=0.18квт, G=64кг/ | шт | 1
1184 | Расширительная камера PK-0.5 Փ530мм, H=2400мм, с диаметром труб входа и выхода Փ219мм | шт | 1
1185 | Канальный вентилятор Q=1100м3/ч, N=0.198квт, n=7780об/мин, Փ198мм, G=8.3кг | шт | 1
1186 | Шумоглушитель ВЕНТС СР 200/600, L=600мм, Փ415мм / G=3.2кг/ | шт | 1
1187 | Шибер из оцинкованной стали с резиновой прокладкой 150x200мм /L=100мм/ | шт | 1
1188 | Шибер из оцинкованной стали с резиновой прокладкой 200x200мм /L=100мм/ | шт | 1
1189 | Шибер из оцинкованной стали с резиновой прокладкой 200x400мм /L=100мм/ | шт | 5
1190 | Жалюзийные регулируемые решетки ВЕНТС ОРГ-0.142м2 /350x550мм/ | шт | 1
1191 | Жалюзийные регулируемые решетки ВЕНТС ОРГ-0.128м2 /350x500мм/ | шт | 5
1192 | Жалюзийные регулируемые решетки ВЕНТС ОРГ-0.018м2 /200x200мм/ | шт | 1
1193 | Жалюзийные регулируемые решетки ВЕНТС ОРГ-0.018м2 /250x150мм/ | шт | 1
1194 | Жалюзийные регулируемые решетки ВЕНТС ОРГ-0.013м2 /150x120мм/ | шт | 1
1195 | Жалюзийные регулируемые решетки ВЕНТС ОРГ-0.026м2 /180x180мм/ | шт | 1
1196 | Прокладка воздуховода из оцинкованной стали прямоугольного сечения d=0.5мм, 150x150мм | м2 | 2.4
1197 | Прокладка воздуховода из оцинкованной стали прямоугольного сечения d=0.5мм, 150x200мм | м2 | 3
1198 | Прокладка воздуховода из оцинкованной стали прямоугольного сечения d=0.5мм, 200x250мм | м2 | 4.5
1199 | Прокладка воздуховода из оцинкованной стали прямоугольного сечения d=0.5мм, 250x250мм | м2 | 6.4
1200 | Прокладка воздуховода из оцинкованной стали прямоугольного сечения d=0.5мм, 250x300мм | м2 | 7
1201 | Прокладка воздуховода из оцинкованной стали прямоугольного сечения d=0.5мм, 350x250мм | м2 | 5.4
1202 | Прокладка воздуховода из оцинкованной стали прямоугольного сечения d=0.5мм, 400x200мм | м2 | 10.9
1203 | Прокладка воздуховода из оцинкованной стали прямоугольного сечения d=0.5мм, 400x250мм | м2 | 5.2
1204 | Прокладка воздуховода из оцинкованной стали прямоугольного сечения d=0.5мм, 600x400x250мм | шт | 1
1205 | Прокладка воздуховода из оцинкованной стали круглого сечения d=0.5мм, Փ250мм | м2 | 2.4
1206 | Прокладка воздуховода из оцинкованной стали круглого сечения d=0.5мм, Փ200мм | м2 | 4.7
1207 | Прокладка воздуховода из стальной трубы, Փ377x7мм | пм | 12
1208 | Прокладка воздуховода из стальной трубы, Փ219x6мм | пм | 5
1209 | Мягкая вставка 200x600մմ/200x400мм, с резиновой прокладкой L=100мм, L=100мм | шт | 2
1210 | Мягкая вставка 200x400мм, с резиновой прокладкой L=100мм, L=100мм | шт | 2
1211 | Изоляция металлической трубы минватой, покрытой фольгой, d=30мм | м3 | 0.6
1212 | Изоляция воздуховодов минватой, покрытой фольгой, d=30мм | м3 | 1.7
1213 | Подставки под фильтры поглатители из труб квадратного сечения □50x50x5мм | кг | 38
1214 | Кронштейны для крепления труб b=10мм | кг | 81
1215 | Кронштейны для крепления воздуховодов b=10мм | кг | 72
1216 | Антикоррозийная окраска металлических изделий, за 2 раза | т | 1.47
1217 | Металлические сетки наконцах воздушоводов Փ4Bp шаг 12x12мм Փ219мм | шт | 1
1218 | Металлические сетки наконцах воздушоводов Փ4Bp шаг 12x12мм Փ377мм | шт | 1
Вытяжные системы
1219 | Противовзывное устройство МЗС Q<1500м3/ч, F=0.045м2, 510x460мм, в металлической коробке М-3-2 /850x850мм, L=145мм/ | шт | 3
1220 | Герметический клапан ИАО1009-300, Փ300мм, L=200мм /N=0.18квт, G=118кг/ | шт | 2
1221 | Герметический клапан ИАО1009-200, Փ200мм, L=125мм /N=0.18квт, G=64кг/ | шт | 1
1222 | Фильтр EU3 класс очист. Փ315 ФВ315, 343x344мм, L=206мм /G=2.5кг/ | шт | 2
1223 | Фильтр EU3 класс очист. Փ200 ФВ200, 244x245мм, L=206мм /G=1.5кг/ | шт | 1
1224 | Канальный вентилятор Q=1500м3/ч, N=0.25квт, n=2500об/мин, /G=8.5кг, D=315мм, L=228мм/ | шт | 1
1225 | Шумоглушитель ВЕНТС СР 315/600, L=600мм, Փ450мм / G=4.7кг/ | шт | 1
1226 | Канальный вентилятор Q=1300м3/ч, N=0.21квт, n=2500об/мин, /G=5.1кг, D=248мм, L=220мм/ | шт | 1
1227 | Шумоглушитель ВЕНТС СР 200/600, L=600мм, Փ300мм / G=3.2кг/ | шт | 1
1228 | Канальный вентилятор Q=415м3/ч, N=0.04квт, n=1940об/мин, /G=3.25кг, D=158мм, L=289мм/ | шт | 1
1229 | Мягкая вставка Փ200мм, с резиновой прокладкой L=100мм, L=100мм | шт | 4
1230 | Мягкая вставка Փ250մմ/Փ300мм, с резиновой прокладкой L=100мм, L=100мм | шт | 4
1231 | Мягкая вставка Փ300мм, с резиновой прокладкой L=100мм, L=100мм | шт | 4
1232 | Жалюзийные регулируемые решетки ВЕНТС ОРГ-0.023м2 /250x200мм/ | шт | 5
1233 | Жалюзийные регулируемые решетки ВЕНТС ОРГ-0.029м2 /250x150мм/ | шт | 1
1234 | Жалюзийные регулируемые решетки ВЕНТС ОРГ-0.025м2 /200x150мм/ | шт | 1
1235 | Жалюзийные регулируемые решетки ВЕНТС ОРГ-0.017м2 /150x150мм/ | шт | 3
1236 | Жалюзийные регулируемые решетки ВЕНТС ОРГ-0.007м2 /100x100мм/ | шт | 1
1237 | Жалюзийные регулируемые решетки ВЕНТС ОРГ-0.045м2 /Փ280мм/ | шт | 1
1238 | Прокладка воздуховода из оцинкованной стали круглого сечения d=0.5мм, Փ150мм | м2 | 1.6
1239 | Прокладка воздуховода из оцинкованной стали круглого сечения d=0.5мм, Փ200мм | м2 | 8.5
1240 | Прокладка воздуховода из оцинкованной стали круглого сечения d=0.5мм, Փ250мм | м2 | 3.4
1241 | Прокладка воздуховода из оцинкованной стали круглого сечения d=0.5мм, Փ300мм | м2 | 19.3
1242 | Прокладка воздуховода из стальной трубы, Փ325x7мм | пм | 11
1243 | Прокладка воздуховода из стальной трубы, Փ219x6мм | пм | 5.5
1244 | Изоляция воздуховодов минватой, покрытой фольгой, d=30мм | м3 | 0.5
1245 | Кронштейны для крепления труб b=10мм | кг | 58
1246 | Кронштейны для крепления воздуховодов b=10мм | кг | 66
1247 | Антикоррозийная окраска металлических изделий, за 2 раза | т | 1.05
1248 | Металлические сетки наконцах воздушоводов Փ4Bp шаг 12x12мм Փ219мм | шт | 1
1249 | Металлические сетки наконцах воздушоводов Փ4Bp шаг 12x12мм Փ325мм | шт | 2
1250 | Электрические отопительные приборы 0.5квт, 220В | шт | 9
1251 | Электрические отопительные приборы 1квт, 220В | шт | 6
1252 | Установка трубы дымоудаления для генератора Փ100x4мм /диаметр может быть изменен согласно приобретенному оборудованию/ | пм | 5
1253 | Изоляция трубы дымоудаления минватой, покрытой фольгой, d=30мм | м3 | 0.06
1254 | Установка клапана на трубе дымоудаления на выходе, на высоте 10см | шт | 1
Итого: вентиляция и отопление
20. Сеть внутреннеги водоснабжения, внутренняя канализация, внутреннее водоотведение
Сеть внутреннего водоснабжения
1255 | Прокладка трубопровода из полипропиленовых труб Փ40/50x4.6/мм, с испытанием, промывкой и дезинфекцией | пм | 2
1256 | Прокладка трубопровода из полипропиленовых труб Փ25/32x3/мм, с испытанием, промывкой и дезинфекцией | пм | 24
1257 | Прокладка трубопровода из полипропиленовых труб Փ20/25x2.3/мм, с испытанием, промывкой и дезинфекцией | пм | 16
1258 | Прокладка трубопровода из полипропиленовых труб Փ15/20x1.9/мм, с испытанием, промывкой и дезинфекцией | пм | 10
1259 | Шаровые вентили Փ25мм | шт | 7
1260 | Шаровые вентили Փ15мм | шт | 5
1261 | Обратный клапан Փ25мм | шт | 2
1262 | Установка фасонных частей для стальных труб | кг | 2
1263 | Огнетушитель пенный ОП-9 | шт | 4
1264 | Насосная станция с 2 насосами, блоком эл. Питания, системой управления, задвижками, обратными клапанами и напорным гидробаком Q=2м3/час, H=15м | к-т | 1
1265 | Установка кранов для умывальников | шт | 4
1266 | Гибкие /соединительные/ трубки, для унитазов 0.5м | шт | 4
1267 | Фассонные частьи полипропиленовых труб Փ40-15мм | шт | 58
1268 | Резиновая теплоизпляция труб | пм | 52
1269 | Установка бака для воды | шт | 1
1270 | Стоимость бака для воды из нержавеющей стали 1.5x0.8м, h=2м, d=8мм | кг | 640
1271 | Теплоизоляция бака для воды минватой, покрытой фольгой d=50мм | м3 | 0.7
1272 | Установка швеллера N16 /2м/ | т | 0.028
1273 | Установка стального футляра Փ159x4мм, L=0.5մ, 1 հատ | пм | 0.5
1274 | Установка стальной диафрагмы 400x400мм | кг | 5
1275 | Конопатка упругим материалом между футляром и трубой | м3 | 0.01
Внутренняя канализация
1276 | Прокладка трубопровода из пливинилхлоридных труб Փ110мм, на резиновых /прижимных/ кольцах, с испытанием | пм | 8
1277 | Прокладка трубопровода из пливинилхлоридных труб Փ50мм, на резиновых /прижимных/ кольцах, с испытанием | пм | 8
1278 | Установка керамических умывальников с сифоном | к-т | 4
1279 | Установка керамических унитазов с низкорацпологаемым смывным бачком | шт | 4
1280 | Установка канализационного насоса с блоком управления и поплавком, Q=5м3/ч, H=10м | к-т | 1
1281 | Шаровой вентиль Փ50мм | шт | 1
1282 | Обратный клапан Փ50мм | шт | 1
1283 | Установка трапов Փ50мм | шт | 1
1284 | Ревизия Փ110мм | шт | 1
1285 | Ревизия Փ50мм | шт | 1
1286 | Клапан для невентилируемой сети Փ100мм | шт | 1
1287 | Клапан для невентилируемой сети Փ50мм | шт | 1
1288 | Фассонные частьи полипропиленовых труб Փ100мм | шт | 8
1289 | Фассонные частьи полипропиленовых труб Փ50мм | шт | 18
1290 | Установка стального футляра Փ159x4мм, L=0.5մ, 1 шт | пм | 0.5
1291 | Установка стальной диафрагмы 400x400мм | кг | 5
1292 | Конопатка упругим материалом между футляром и трубой | м3 | 0.01
1293 | Люк 0.7x0.7м | т | 0.024
1294 | Крышки для отверстий 0.25x0.15м | т | 0.012
1295 | Масляная окраска металлических изделий | м2 | 2
Внутреннее водоотведение
1296 | Прокладка трубопровода из пливинилхлоридных труб Փ150мм, на резиновых /прижимных/ кольцах, с испытанием | пм | 44
1297 | Прокладка трубопровода из пливинилхлоридных труб Փ50мм, на резиновых /прижимных/ кольцах, с испытанием | пм | 6
1298 | Установка трапов Փ100мм | шт | 6
1299 | Установка трапов Փ50мм | шт | 1
1300 | Фассонные частьи полипропиленовых труб Փ150мм | шт | 12
1301 | Фассонные частьи полипропиленовых труб Փ100мм | шт | 6
1302 | Фассонные частьи полипропиленовых труб Փ50мм | шт | 2
1303 | Установка стального футляра Փ219x4мм | пм | 5
1304 | Установка стальной диафрагмы 400x400мм | кг | 15
1305 | Конопатка упругим материалом между футляром и трубой | м3 | 0.1
Итого: сеть внутреннего водоснабжения, внутренняя канализация, внутреннее водоотведение
21. Электросиловое оборудование и электроосвещение
Электросиловое оборудование
1306 | Главный распределительный щит размером 900x1500x440мм, с вводным 80А, групповыми 2x32А+1x25А+1x10А+1x63А трехфазными + 1x25А однофазными автоматическими выключателями IP31 | к-т | 1
1307 | Силовой щит с дверцой IP31 в составе /СЩ-1/ | к-т | 1
1308 | Автоматический выключатель 380В, 50А | шт | 1
1309 | Автоматический выключатель 380В, 40А | шт | 1
1310 | Автоматический выключатель 380В, 6А | шт | 5
1311 | Автоматический выключатель 220В, 6А | шт | 1
1312 | Автоматический выключатель 220В, 10А | шт | 2
1313 | Магнитный пускатель с тепловым реле с кнопками управления 380В, 40А | шт | 2
1314 | Реле фазовой защиты | шт | 1
1315 | Силовой щит с дверцой IP63 в составе /СЩ-2/ | к-т | 1
1316 | Автоматический выключатель 380В, 16А | шт | 1
1317 | Автоматический выключатель 380В, 6А | шт | 3
1318 | Автоматический выключатель 220В, 6А | шт | 1
1319 | Реле фазовой защиты | шт | 1
1320 | Щит питания герметичным клапаном /противопожарных кранов/ с блоком автоматического управления 380В, 6А | к-т | 5
1321 | Щит освещения с дверцой на 12 модулей IP31 | к-т | 2
1322 | Автоматический выключатель 380В, 25А | шт | 2
1323 | Автоматический выключатель 220В, 16А | шт | 3
1324 | Автоматический выключатель 220В, 25А | шт | 8
1325 | Автоматический выключатель 220В, 10А | шт | 2
1326 | Выключатель одноклаишный для наружной установки 220В, 10А | шт | 3
1327 | Штепсельная розетка, для для наружной установки с третьим заземляющим контактом 220В, 6А | шт | 1
1328 | Прокладка изолированного, несгораемого кабеля с медными жилами ВВГнг/А/-FRLS, число жил и сечение -5x16мм2 | пм | 20
1329 | Прокладка изолированного, несгораемого кабеля с медными жилами ВВГнг/А/-FRLS, число жил и сечение -5x10мм2 | пм | 6
1330 | Прокладка изолированного, несгораемого кабеля с медными жилами ВВГнг/А/-FRLS, число жил и сечение -5x6мм2 | пм | 36
1331 | Прокладка изолированного, несгораемого кабеля с медными жилами ВВГнг/А/-FRLS, число жил и сечение -5x4мм2 | пм | 12
1332 | Прокладка изолированного, несгораемого кабеля с медными жилами ВВГнг/А/-FRLS, число жил и сечение -5x1.5мм3 | пм | 200
1333 | Прокладка изолированного, несгораемого кабеля с медными жилами ВВГнг/А/-FRLS, число жил и сечение -3x1.5мм4 | пм | 79
1334 | Прокладка изолированного, несгораемого контрольного кабеля с медными жилами КВВГнг/А/-FRLS, число жил и сечение -10x1.5мм2 | пм | 25
1335 | Поливинилхлоридная электротехническая гофрированная труба в несгораемой оболочке Փ40мм | пм | 26
1336 | Поливинилхлоридная электротехническая гофрированная труба в несгораемой оболочке Փ32мм | пм | 36
1337 | Поливинилхлоридная электротехническая гофрированная труба в несгораемой оболочке Փ25мм | пм | 12
1338 | Поливинилхлоридная электротехническая гофрированная труба в несгораемой оболочке Փ20мм | пм | 281
1339 | Скобы для крепления кабелей | шт | 900
1340 | Поливинилхлоридый электротехнический несгораемый короб 80x60мм | пм | 36
1341 | Пробивка отверстий, в стене, размером 50x50мм | шт | 8
1342 | Заделка отверстий | шт | 8
1343 | Оцинкованная полосовая сталь —40x5мм | пм | 40
1344 | Оцинкованная полосовая сталь —25x5мм | пм | 30
1345 | Оцинкованная угловая сталь L50x50x5мм, L=2.5м | шт | 3
1346 | Медная шина 1000x50x10мм /ГЗШ/ 1 шт | кг | 0.4
1347 | Разработкагрунта грунт III группы экскаваторам в отвал | м3 | 4
1348 | Разрыхление грунта V группы гидромолотом | м3 | 2
1349 | Разработка разрыхленного /IV группы/ грунта экскаваторам в отвал | м3 | 2
1350 | Обратная засыпка грунта бульдозером | м3 | 6
1351 | Уплотнение грунта | м3 | 6
1352 | Медный наконечник 16мм2 | шт | 20
1353 | Покиэтиленовая труба низкого давления Փ110 мм | пм | 2
1354 | Дизельный генератор 380В 42КВА в защитном шумопоглащающем кожухе, с жидкостным /радиаторным/ охлаждением, со щитом автома- тического управления заводского исполнения | к-т | 1
Электроосвещение
1355 | Светодиодный светильник 24Вт, IP54 круглый (Ф210мм) световой поток 2831Лм, световая производительность 105Лм/Вт, цветовая температура 4000K цветопередача 80 | шт | 17
1356 | Светодиодный светильник 27Вт, IP54 круглый (Ф210мм) световой поток 2831Лм, световая производительность 105Лм/Вт, цветовая температура 4000K цветопередача 80 | шт | 4
1357 | Светодиодный светильник 10Вт, IP54 круглый (Ф155мм) световой поток 855Лм, световая производительность 86Лм/Вт, цветовая температура 4100K цветопередача 80 /в санузлах/ | шт | 5
1358 | Системный блок аварийного освещения CONVERSION KIT LED K-303 | шт | 9
1359 | Светодиодный светильник 18Вт прямоугольный (328x51мм), со встроенной аккумуляторной батареей | шт | 4
1360 | Табло со встроенной аккумуляторной батареей с надписью "ВЫХОД" 3Вт | шт | 4
1361 | Прокладка изолированного, несгораемого кабеля с медными жилами ВВГнг-LS, число жил и сечение -3x4мм2 | пм | 270
1362 | Прокладка изолированного, несгораемого кабеля с медными жилами ВВГнг-LS, число жил и сечение -3x2.5мм2 | пм | 400
1363 | Поливинилхлоридый электротехнический несгораемый короб 40x20мм | пм | 40
1364 | Поливинилхлоридый электротехнический несгораемый короб 20x20мм | пм | 160
1365 | Выключатель одноклаишный для наружной установки 220В, 10А | шт | 13
1366 | Выключатель двухклаишный для наружной установки 220В, 10А | шт | 4
1367 | Одноместная штепсельная розетка, для наружной установки, с третьим заземляющим контактом 220В, 10А | шт | 31
1368 | Коробки для установки выключателей и розеток, для наружной установки | шт | 40
1369 | Пробивка отверстий, в стене, размером 50x50мм | шт | 2
1370 | Заделка отверстий | шт | 2
1371 | Одноместная штепсельная розетка, для наружной установки, с третьим заземляющим контактом 220В, 10А | шт | 4
1372 | Ящик с понижающим трансформатором | шт | 1
1373 | Светильник переносной 60вт 36 В, с кабелем 10м | шт | 2
1374 | Пробивка отверстий в перегородках | шт | 16
1375 | Заделка отверстий | шт | 16
1376 | Скобы | шт | 1700
Итого: электросиловое оборудование и электроосвещение
22. Система пожарной сигнализации
1377 | Прибор управления и контроля С2000М, или равнозначный | к-т | 1
1378 | Интерфейсный преобразователь C2000-P1 | шт | 1
1379 | Информационный щит C2000-BKISMD | к-т | 1
1380 | Резервный источник питания 1А РИП-12, или равнозначный | шт | 1
1381 | Резервный источник питания 3А РИП-12, или равнозначный | шт | 2
1382 | Аккумулятор DT 1207 | шт | 3
1383 | Контроллер двухпроводной линии связи С2000-КДЛ | шт | 1
1384 | Адресный релейный модуль C2000-KPB | шт | 1
1385 | Адресный релейный модуль C2000-KPBC2000-CP1 /СП1/, или равнозначный | шт | 1
1386 | Адресный датчик дыма IPR-212-45 | шт | 13
1387 | Извещатель пожарный ручной ИПР 513-3АМ, или равнозначный | шт | 2
1388 | Светозвуковой датчик OPOP 124-7, или равнозначный | шт | 2
1389 | Светозвуковой датчик Молния-24-4 | шт | 4
1390 | Прокладка кабеля UTP CAT 5e | пм | 10
1391 | Прокладка кабеля КСВВнг-LS число жил и сечение - 1x2x0.8мм2 | пм | 170
1392 | Прокладка кабеля КСВВнг-LS число жил и сечение - 4x0.5мм2 | пм | 28
1393 | Прокладка изолированного, несгораемого кабеля с медными жилами ВВГнг-LS, число жил и сечение -3x1.5мм2 | пм | 15
1394 | Скобы | шт | 500
1395 | Поливинилхлоридый электротехнический несгораемый короб 40x20мм | пм | 100
1396 | Пробивка отверстий в перегородках | шт | 10
1397 | Заделка отверстий | шт | 10
1398 | Програмное обеспечение, наладка и программирование | к-т | 1
1399 | Модуль порошкового пожаротушения с тепловым датчиком | к-т | 1
Итого: система пожарной сигнализации
23. Сети наружного водоснабжения и канализации, наружное водоотведение убежища
Сеть наружного водоснабжения
1400 | Разрыхление грунта V группы гидромолотом | м3 | 49.5
1401 | Качели с пластиковыми сидениями | шт | 5.5
1402 | Разрыхление грунта V группы гидромолотом | м3 | 22
1403 | Разработка разрыхленного /IV группы/ грунта экскаваторам с погрузкой на а/самосвалы | м3 | 20
1404 | Качели с пластиковыми сидениями | шт | 2
1405 | Качели с пластиковыми сидениями | шт | 5.2
1406 | Вывоз излишнего грунта на расстояние до 3 км /в склад / | т | 57.2
1407 | Разработкагрунта грунт III группы экскаваторам с погрузкой на а/самосвалы дла обратной засипки и перевозкой | м3 | 8
1408 | Вывоз излишнего грунта на расстояние до 3 км /в склад / | т | 14.4
1409 | Обратная засыпка грунта бульдозером | м3 | 60
1410 | Уплотнение грунта | м3 | 60
1411 | Обратная засыпка грунта вручную, с уплотнением | м3 | 3
1412 | Подготовительный слой из песка | м3 | 4
1413 | Устройство песчаного защитного слоя | м3 | 10
1414 | Прокладка трубопровода из полиэтиленовых труб de32мм, с гидравлическим испытанием | пм | 52
1415 | Установка полиэтиленовых хамутных переходов DN63xde32мм, | шт | 1
1416 | Полиэтиленовый отвод ф32мм | шт | 3
1417 | Установка полиэтиленовых переходов DN25xde32мм, | шт | 1
1418 | Установка полиэтиленовых переходов DN25xde32мм, | шт | 0.052
Сеть наружной канализации
1413 | Разрыхление грунта V группы гидромолотом | м3 | 2
1414 | Качели с пластиковыми сидениями | шт | 2
1415 | Обратная засыпка грунта вручную, с уплотнением | м3 | 4
1416 | Прокладка трубопровода из полиэтиленовых труб 63x5.8мм , с гидравлическим испытанием | пм | 6
1417 | Фасонные частьи полиэтиленовых труб /D50мм | шт | 3
Наружное водоотведение
1418 | Разрыхление грунта V группы гидромолотом | м3 | 36
1419 | Качели с пластиковыми сидениями | шт | 4
1420 | Разрыхление грунта V группы гидромолотом | м3 | 50
1421 | Разработка разрыхленного /IV группы/ грунта экскаваторам с погрузкой на а/самосвалы | м3 | 45
1422 | Качели с пластиковыми сидениями | шт | 5
1423 | Качели с пластиковыми сидениями | шт | 13
1424 | Вывоз излишнего грунта на расстояние до 3 км /в склад / | т | 50
1425 | Разработкагрунта грунт III группы экскаваторам с погрузкой на а/самосвалы дла обратной засипки и перевозкой | м3 | 45
1426 | Вывоз излишнего грунта на расстояние до 3 км /в склад / | т | 81
1427 | Обратная засыпка грунта бульдозером | м3 | 81
1428 | Уплотнение грунта | м3 | 81
1429 | Обратная засыпка грунта вручную, с уплотнением | м3 | 4
1430 | Установка дренажного насоса с блоком упражления, с поплавковым клапаном Q=10м3/ч, H=10м | к-т | 1
1431 | Прокладка трубопровода из полиэтиленовых труб 63x5.8мм , с гидравлическим испытанием | пм | 28
1432 | Шаровой вентиль Փ50мм | шт | 1
1433 | Обратхый клапан вентиль Փ50мм | шт | 1
1434 | Фассонные частьи полипропиленовых труб Փ50мм | шт | 3
1435 | Установка дренажного кологца из стальной трубы,с крышкой,лестницами Ф1020x10мм, H=5.5м, 1 шт | пм | 5.5
1436 | Стоимость кологца из стальной трубы,с крышкой,лестницами | т | 0.44
1437 | Устройство щебеночного подготовительного слоя толщиной 10см, под колодцы | м3 | 0.25
1438 | Антикоррозийная окраска металлических деталей, за 2 раза | м2 | 40
Итого: сети наружного водоснабжения и канализации, наружное водоотведение убежища
Насосная станция и резервуар
24. Строительные работы насосной станции
Земляные работы
1439 | Разрыхление грунта V группы гидромолотом | м3 | 13
1440 | Разрыхление грунта V группы гидромолотом | м3 | 120
1441 | Разработка разрыхленного /IV группы/ грунта экскаваторам с погрузкой на а/самосвалы | м3 | 116
1442 | Качели с пластиковыми сидениями | шт | 4
1443 | Качели с пластиковыми сидениями | шт | 10.4
1444 | Вывоз излишнего грунта на расстояние до 3 км /в склад / | т | 312
1445 | Разработкагрунта грунт III группы экскаваторам с погрузкой на а/самосвалы дла обратной засипки и перевозкой | м3 | 83
1446 | Вывоз излишнего грунта на расстояние до 3 км /в склад / | т | 149.4
1447 | Обратная засыпка грунта бульдозером | м3 | 79
1448 | Уплотнение грунта | м3 | 79
1449 | Обратная засыпка грунта вручную, с уплотнением | м3 | 4
Фундаменты
1450 | Устройство бетонной подготовки из под фундаменты, бетона класса B10 | м3 | 2.5
1451 | Устройство монолитных ж/б ленточных фундаментов, бетона класса B25 | м3 | 5.2
1452 | Арматура Փ8A240 | т | 0.095
1453 | Арматура Փ12A500C | т | 0.087
1454 | Устройство бетонных фундаментов из бетона класса B15 | м3 | 1.06
1455 | Гидроизоляция бетвнных поверхностей битумом в 2 слоя | м2 | 20.7
1456 | Гидроизоляция поверхностей стен насосной битумной мастикой в 2 слоя | м2 | 72
Стены, каркас
1457 | Устройство бетонных стен из бетона класса B15 | м3 | 17.2
1458 | Кладка стен из туфовых камней правикьной формы толщ. 40 см | м3 | 1.4
1459 | Устройство сердечников из бетона класса B15 | м3 | 1.5
1460 | Арматура Փ6A240 | т | 0.02
1461 | Арматура Փ12A500C | т | 0.043
1462 | Устройство монолитного ж/б пояса из бетона класса B15 | м3 | 2
1463 | Арматура Փ6A240 | т | 0.023
1464 | Арматура Փ12A500C | т | 0.044
1465 | Устройство монолитного ж/б балки-пояса из бетона класса B15 | м3 | 0.77
1466 | Арматура Փ8A240 | т | 0.024
1467 | Арматура Փ12A500C | т | 0.0341
Перекрытия
1468 | Устройство монолитного ж/б перекрытия из бетона класса B15 | м3 | 1.6
1469 | Арматура Փ8A500C | т | 0.134
Наружные лестницы
1470 | Устройство монолитного ж/б лестниц из бетона класса B15 | м3 | 1
1471 | Арматура Փ8A500C | т | 0.019
Проемы
1472 | Установка алюминиевых дверей | м2 | 2.1
Полы
1473 | Уплотнение грунта щебнем | м2 | 12
1474 | Щебеночная подготовка базальтового щебня | м3 | 2.4
1475 | Устройство бетвнной подготовка класса B10 тол. 100мм | м3 | 1.2
Кровля
1476 | Устройство пароизоляции из многослойной полиэтиленовой плеки | м2 | 13.8
1477 | Устройство шлакобетонного слоя 50-150мм с уклоном | м3 | 1.38
1478 | Теплоизоляция из пенопласта плотностью 30-50 кг/кбм | м2 | 13.8
1479 | Устройство цементно-песчаннй выравнивающ стяжки тол.50мм | м2 | 13.8
1480 | Арматурная сетка Bp100x100x3մմ | м2 | 13.8
1481 | Устройство покрытия из двухслвйного изогама с верхним защитным слоем | м2 | 13.8
Отделка парапета
1482 | Обшивка досками обработанными антисептиками | м3 | 0.223
1483 | Полосаая сталь закрепленная к доскам —4x40мм, L=1.3, 10шт | пм | 13
1484 | Обшивка парапетов из оцикованной стали , 0.5мм, заводской окраской | м2 | 5.2
1485 | Устройство ендовы из кровельной стали 0.5мм, с заводской окраской | пм | 3
1486 | Установка водосточных труб 100x100мм, h=0.5м, с заводской окраской | к-т | 1
Навес
1487 | Устройство металлическог каркааса | т | 0.244
1488 | Квадратные трубы □80x80x4мм | кг | 61
1489 | Прямоугоьные трубы □100x60x4мм | кг | 92.2
1490 | Квадратные трубы □40x40x3мм | кг | 42.6
1491 | Полосовая сталь 10мм | кг | 14.8
1492 | Полосовая сталь 12мм | кг | 23.6
1493 | Арматура Փ16A500C | кг | 10
1494 | Очистка металлоконструкций, огрунтовка и окраска огнестойкой краской за 2 раза | т | 0.244
1495 | Устройство покрытя из профильной стали НС 40-800-0.6 | м2 | 9.1
Отделка
1496 | Улучшенная штукатурка стен цементно-песчаным раствором | м2 | 15
1497 | Наружная улучшенная штукатурка стен цементно-песчаным раствором | м2 | 20
1498 | Улучшенная водоэмульсионная окраска /с нутри/ | м2 | 15
1499 | Облицовка наружных лестниц, площадок и пандусов базальтовыми плитами толщиной 30мм | м2 | 6
Итого: строительные работы насосной станции
25. Строительные работы резервуара
Земляные работы
1500 | Разрыхление грунта V группы гидромолотом | м3 | 32
1501 | Разрыхление грунта V группы гидромолотом | м3 | 288
1502 | Разработка разрыхленного /IV группы/ грунта экскаваторам с погрузкой на а/самосвалы | м3 | 278
1503 | Качели с пластиковыми сидениями | шт | 10
1504 | Качели с пластиковыми сидениями | шт | 26
1505 | Вывоз излишнего грунта на расстояние до 3 км /в склад / | т | 748.8
1506 | Разработкагрунта грунт III группы экскаваторам с погрузкой на а/самосвалы дла обратной засипки и перевозкой | м3 | 64
1507 | Вывоз излишнего грунта на расстояние до 3 км /в склад / | т | 115.2
1508 | Обратная засыпка грунта бульдозером | м3 | 91
1509 | Уплотнение грунта | м3 | 91
1510 | Обратная засыпка грунта вручную, с уплотнением | м3 | 5
Каркас
1511 | Устройство бутобетонной подготовки, на бетвне B15 | м3 | 20.2
1512 | Устройство монолитной ж/б плиты из бетона класса B25, W6, F100 | м3 | 18.2
1513 | Арматура Փ6A240 | т | 0.0328
1514 | Арматура Փ12A500C | т | 1.458
1515 | Устройство монолитных ж/б стен из бетона класса B25, W6, F100 | м3 | 40.4
1516 | Арматура Փ6A240 | т | 0.1126
1517 | Арматура Փ12A500C | т | 2.878
1518 | Устройство монолитного ж/б перекрытия из бетона класса B25, W6, F100 | м3 | 15.68
1519 | Арматура Փ6A240 | т | 0.10568
1520 | Арматура Փ8A500C | т | 0.039
1521 | Арматура Փ12A500C | т | 1.0692
1522 | Арматура Փ16A500C | т | 0.01896
1523 | Установка закладных деталей /крышки/ | т | 0.05552
1524 | Уголок L75x75x5мм | т | 0.054
1525 | Арматура Փ8A500C | т | 0.00192
1526 | Установка металической сетк ф3BpI,раз.50x50мм, под торкрет | т | 0.34
1527 | Торкрет цем./ра-ом 1-3 соотн.толщиной 30мм | м2 | 162
1528 | Затирка стен цем./ра-ом снутри | м2 | 126
1529 | Затирка потолка цем./ра-ом | м2 | 36
1530 | Окраска стен и потолков водостойкой краской за 2 раза | м2 | 162
1531 | Обмазочная гидроизоляция с наружы битумной мастикой в 2 слоя | м2 | 224.6
1532 | Цементно-песчанный выравнивающий слой толщ .50мм | м2 | 36
1533 | Труба ф108x4мм | кг | 37.1
1534 | Установка гильз /футляров/ ՊՃ-1 | кг | 12.2
1535 | Стальная труба Փ273x4мм | кг | 10.7
1536 | Арматура Փ12A500C | кг | 1.48
1537 | Установка гильз /футляров/ ՊՃ-2 | кг | 14.2
1538 | Футляр из стальной трубы Փ325x4мм | кг | 12.6
1539 | Арматура Փ12A500C | кг | 1.62
1540 | Установка люка | т | 0.1268
1541 | Уголок L50x50x5мм | т | 0.0944
1542 | Арматура ф20сл | т | 0.0324
1543 | Установка металической крышки | т | 0.07544
1544 | Рыфленная стаь | т | 0.048
1545 | Уголок L50x50x5мм | т | 0.0248
1546 | Арматура Փ16Aсл | т | 0.00264
1547 | Сварочные работы | шт | 52
1548 | Окраска металических деталей антикорозйной краской за 2 раза | т | 0.165
Итого: строительные работы резервуара
26. Технологические работы
1549 | Разрыхление грунта V группы гидромолотом | м3 | 171
1550 | Качели с пластиковыми сидениями | шт | 9
1551 | Разрыхление грунта V группы гидромолотом | м3 | 340
1552 | Разработка разрыхленного /IV группы/ грунта экскаваторам с погрузкой на а/самосвалы | м3 | 323
1553 | Качели с пластиковыми сидениями | шт | 17
1554 | Качели с пластиковыми сидениями | шт | 44.2
1555 | Вывоз излишнего грунта на расстояние до 3 км /в склад / | т | 884
1556 | Разработкагрунта грунт III группы экскаваторам с погрузкой на а/самосвалы дла обратной засипки и перевозкой | м3 | 340
1557 | Вывоз излишнего грунта на расстояние до 3 км /в склад / | т | 612
1558 | Обратная засыпка грунта бульдозером | м3 | 323
1559 | Уплотнение грунта | м3 | 323
1560 | Обратная засыпка грунта вручную, с уплотнением | м3 | 17
1561 | Окучивание бассеинов | м3 | 180
1562 | Подготовительный слой из песка | м3 | 5
1563 | Защитный слой из песка | м3 | 15
1564 | трубопровод из стальных труб ф159x4.5мм | пм | 58
1565 | трубопровод из стальных труб ф 108x4мм | пм | 58
1566 | трубопровод из стальных труб ф 57x3мм | пм | 48
1567 | трубопровод из стальных труб ф 32x3мм | пм | 4
1568 | трубопровод из стальных труб ф 25x3мм | пм | 4
1569 | трубопроводы из полипропиленовых труб ф 50/63x5.8мм с гидравлическим испытанием | пм | 26
1570 | Насосная станция с 2 насосами, блоком эл. Питания, системой управления, задвижками, обратными клапанами и напорным гидробаком Q=40м3/час, H=405м | к-т | 1
1571 | Насосная станция с 2 насосами, блоком эл. Питания, системой управления, задвижками, обратными клапанами и напорным гидробаком Q=10м3/час, H=40м | к-т | 1
1572 | Установка дренажного насоса с блоком упражления, с поплавковым клапаном Q=10м3/ч, H=10м | к-т | 1
1573 | Задвижка 30с41нж Փ150մմ | шт | 2
1574 | Задвижка 30с41нж Փ100մմ | шт | 4
1575 | Задвижка 30с41нж Փ50մմ | шт | 5
1576 | Шаровой вентиль Փ32мм | шт | 1
1577 | Шаровой вентиль Փ25мм | шт | 5
1578 | Поплажковый клапан ф50мм | шт | 2
1579 | Обратный клапан Փ50мм | шт | 1
1580 | Мембранный бак 300л | шт | 1
1581 | Мембранный бак 24л | шт | 1
1582 | Огнетушитель пенный ОП-9 | шт | 1
1583 | Стальные фланцы ф150мм | шт | 4
1584 | Стальные фланцы ф100мм | шт | 8
1585 | Стальные фланцы ф50мм | шт | 12
1586 | Стальные фасйнные детали | кг | 240
1587 | Полиэтиленовый фланец Փ110мм | шт | 1
1588 | Полиэтиленовый фланец Փ63мм | шт | 2
1589 | Угольники полипропиленовых трубопроводов ф50м | шт | 4
1590 | Нормальная антикорозийная гидроизоляция Ф150 мм | пм | 42
1591 | Нормальная антикорозийная гидроизоляция Ф100 мм | пм | 52
1592 | Нормальная антикорозийная гидроизоляция Ф50 мм | пм | 34
1593 | Антикорозийная окрска труб за 2 раза Ф50 мм | м2 | 26
1594 | Прокладка трубопровода из пливинилхлоридных труб Փ110мм, на резиновых /прижимных/ кольцах, с испытанием | пм | 5
1595 | Прокладка трубопровода из пливинилхлоридных труб Փ100мм, на резиновых /прижимных/ кольцах, с испытанием | шт | 2
1596 | Установка вентияционных труб Ф219x5 мм | пм | 4
1597 | Установка футляра из стальной трубы Փ325x5мм/11 шт/ | пм | 4
1598 | Установка футляра из стальной трубы Փ219x5мм/7шт/ | пм | 2.6
1599 | Диафрагма | кг | 160
1600 | Пакля пропитанная битумом | кг | 60
1601 | Раствоп цежентно-песчанный | м3 | 0.1
1602 | Устройство бетонной опоры | м3 | 0.8
1603 | Промывка и испитание бассеинов | м3 | 110
1604 | Промывка трубопровода с дезинфекцией | пм | 0.198
Итого: технологические работы
27. Электротехнические работы
1605 | Распределительный щит размером 1000x800x450мм, с автоматами | к-т | 1
1606 | Автоматический выключатель 380В,50А | шт | 1
1607 | Автоматический выключатель 380В,40А | шт | 1
1608 | Автоматический выключатель 220В,25А | шт | 1
1609 | Автоматический выключатель 220В,16А | шт | 2
1610 | Деференциал мвтоматический выключатель 220В,16А, ID=30mA | шт | 1
1611 | Магнитный пускатель с тепловым реле с кнопками управления 220В, 10А | шт | 1
1612 | Прокладка изолированного, несгораемого кабеля с медными жилами ВВГнг-FRLS 5x4մմ2, | пм | 16
1613 | Прокладка изолированного, несгораемого кабеля с медными жилами ВВГнг-FRLS 5x1.5մմ2, | пм | 15
1614 | Прокладка изолированного, несгораемого кабеля с медными жилами ВВГнг-FRLS 5x1.5մմ2, | пм | 50
1615 | Прокладка изолированного, несгораемого кабеля с медными жилами ВВГнг-FRLS 5x2.5մմ2, | пм | 20
1616 | Прокладка изолированного, несгораемого кабеля с медными жилами КВВГнг-FRLS 5x1.5мм2 | пм | 6
1617 | Поливинилхлоридый электротехнический несгораемый гофро труба ф20мм | пм | 85
1618 | Поливинилхлоридый электротехнический несгораемый гофро труба ф32мм | пм | 16
1619 | Скобы для крепления кабелей | шт | 250
1620 | Пробивка отверстий, в капитальной стене, размером 50x50мм | шт | 1
1621 | Заделка отверстий | шт | 1
1622 | Оцинкованная полосовая сталь —40x5мм | пм | 33
1623 | Оцинкованная угловая сталь L50x50x5мм, L=2.5м | шт | 3
1624 | Разработкагрунта грунта II группы вручную | м3 | 2
1625 | Разработкагрунта грунта III группы вручную | м3 | 3
1626 | Обратная засыпка грунта вручную, с уплотнением | м3 | 5
1627 | Светильник 100Вт,220В, IP63 | шт | 4
1628 | Выключатель одноклавишный для открытой проводки 220В. 10А, IP63 | шт | 2
1629 | Двух полюсный штепсель с заземляющим контактом, для открытой проводки 220В. 10А | шт | 2
1630 | Шкаф с понижающим трансформатором | шт | 1
1631 | Коробки для установки выключателей и розеток | шт | 3
Подземная кабельная сеть 0,4 кВ и 0,22 кВ Наружное электроснабжение насосной станции и станции очистки
1632 | Разработкагрунта грунт III группы экскаваторам в отвал | м3 | 16
1633 | Обработка грунта III класса с погрузкой экскаватора на самосвалы | м3 | 6.4
1634 | Качели с пластиковыми сидениями | м3 | 1.6
1635 | Вывоз излишнего грунта на расстояние до 3 км /в склад / | т | 12.2
1636 | Обратная засыпка грунта бульдозером | м3 | 16
1637 | Уплотнение грунта | м3 | 16
1638 | Обратная засыпка грунта вручную, с уплотнением | м3 | 1.6
1639 | АВБбШв-1 сечением 5х10мм2, алюминиевые жилы, бронированная прокладка кабеля | шт | 130
1640 | Прокладка изолированного, несгораемого кабеля с медными жилами ВВГнг-660, число жил и сечение -3x4мм2 | пм | 74
1641 | термоусаживаемая эпоксидная заделка с наканечниками | шт | 4
1642 | Прокладка трубопровода из ПВХ труб Փ110мм | пм | 58
1643 | Прокладка трубопровода из ПВХ труб Փ50мм | шт | 74
1644 | Защитно-сигнальная лента ЛЗС-250-3.5 | шт | 46
1645 | Защитно-сигнальная лента ЛЗС-125-3.5 | шт | 55
1646 | Устройство постели из песка | пм | 101
1647 | Песок /стоимость/ | м3 | 6.4
Итого: электротехнические работы
Итого
| Непредвиденные расходы | 3%
Итого
| НДС | 20%
Итого
~ Плата за подключение к эл. Сети 70кВт /для детского сада/
~ Плата за подключение к эл. Сети 42кВ /для убежища/
Итого