## Ծավալաթերթ
ՀՀ Շիրակի մարզի Արթիկ համայնքում մոդուլային տիպի 144 տեղով մսուր-մանկապարտեզի կառուցում
ԾԱՎԱԼԱԹԵՐԹ-ՆԱԽԱՀԱՇԻՎ
Ð/Ð | Աշխատանքների անվանումը | Չափ. միավորը | Քանակը
1 | 2 | 3 | 4
Մանկապարտեզ
1.Շինարարական աշխատանքներ
Հողային աշխատանքներ
1 | V-րդ կարգի գրունտի փխրեցում հիդրոմուրճով | մ3 | 745
2 | Փխրեցված /IV կարգի/ գրունտի մշակում էքսկավատորով ա/ինքնաթափերի վրա բարձելով | մ3 | 745
3 | Ավելորդ գրունտի տեղափոխում մինչեւ 3կմ /պահեստավորելով/ | տ | 819.5
4 | Ետլիցքի համար համար գրունտի մշակում էքսկավատորով ա/ինքնաթափերի վրա բարձելով և տեղափոխելով | մ3 | 335
5 | Գրունտի ետլիցք բուլդոզերով | մ3 | 318
6 | Գրունտի տոփանում | մ3 | 318
7 | Գրունտի ետլիցք ձեռքով, տոփանումով | մ3 | 17
Ե/բ կոնստրուկցիաներ
8 | Խճային նախապատրաստական շերտի իրականացում | մ3 | 30
9 | Նախապատրաստական շերտի իրականացում B10 դասի բետոնից | մ3 | 27
10 | Ե/բ միաձույլ ժապավենային հիմքերի պատրաստում B25 դասի բետոնից | մ3 | 191.83
11 | Ամրան Փ8AcI | տ | 4.7913
12 | Ամրան Փ14A500C | տ | 1.1626
13 | Ամրան Փ20A500C | տ | 5.4778
14 | Էվակուացիոն աստիճանավանդակների ե/բ միաձույլ հիմքերի պատրաստում B25 դասի բետոնից /ՀՄ-1/ | մ3 | 3.7
15 | Ամրան Փ8AcI | տ | 0.1584
16 | Ամրան Փ16A500C | տ | 0.072
17 | Ամրան Փ20A500C | տ | 0.0864
18 | Ներդիր դետալների տեղադրում | տ | 0.03
19 | Թերթապողպատ 16մմ | տ | 0.0226
20 | Ամրան Փ20A500C | տ | 0.0074
21 | Բետոնե միաձույլ հիմքի պատրաստում B15 դասի բետոնից աստիճանների համար | մ3 | 1.6
22 | Խճային նախապատրաստական շերտի իրականացում | մ3 | 2
23 | Աստիճանների կանգնակների հողից ներքև ոտքերի բետոնացում B15 դասի բետոնից, ռաբիցա ցանցով | մ3 | 0.03
24 | Էվակուացիոն աստիճանավանդակների ե/բ միաձույլ հիմքերի պատրաստում B25 դասի բետոնից /ՀՄ-2/ | մ3 | 6.4
25 | Ամրան Փ8AcI | տ | 0.1584
26 | Ամրան Փ12A500C | տ | 0.032
27 | Ամրան Փ16A500C | տ | 0.1096
28 | Ամրան Փ18A500C | տ | 0.1192
29 | Ներդիր դետալների տեղադրում | տ | 0.0544
30 | Թերթապողպատ 16մմ | տ | 0.008
31 | Թերթապողպատ 20մմ | տ | 0.0464
32 | Խարսխային հեղույս/Փ20 պողպատե ձողից, պարուրակով | տ | 0.0464
33 | Պնդողակ-12x70 | տ | 0.128
34 | Մանեկ M20 | հատ | 32
35 | Բետոնե միաձույլ հիմքի պատրաստում B15 դասի բետոնից աստիճանների համար | մ3 | 1.4
36 | Խճային նախապատրաստական շերտի իրականացում | մ3 | 1.8
37 | Աստիճանների կանգնակների հողից ներքև ոտքերի բետոնացում B15 դասի բետոնից, ռաբիցա ցանցով | մ3 | 0.03
38 | Ե/բ միաձույլ հիմքերի գոտիների պատրաստում B25 դասի բետոնից | մ3 | 22.6
39 | Ամրան Փ8AcI | տ | 0.707
40 | Ամրան Փ16A500C | տ | 2.054
41 | ե/բ միաձույլ հիմքի պատերի պատրաստում B25 դասի բետոնից | մ3 | 28.3
42 | Ամրան Փ6AcI | տ | 0.0852
43 | Ամրան Փ12A500C | տ | 3.407
44 | Գրունտի հետ շփվքղ բոլոր մակերեսների քսուկային ջրամեկուսացում բիտումով 2 շերտ | մ2 | 720
45 | ե/բ միաձույլ սյուների պատրաստում B25 դասի բետոնից | մ3 | 44.18
46 | Ամրան Փ8AcI | տ | 1.408
47 | Ամրան Փ25A500C | տ | 4.7752
48 | Ե/բ միաձույլ հեծանների պատրաստում B25 դասի բետոնից | մ3 | 119.81
49 | Ամրանային ցանց Փ4Bp-I | տ | 0.0889
50 | Ամրան Փ8AcI | տ | 5.3652
51 | Ամրան Փ12A500C | տ | 0.4236
52 | Ամրան Փ16A500C | տ | 0.0176
53 | Ամրան Փ18A500C | տ | 1.9116
54 | Ամրան Փ20A500C | տ | 3.482
55 | Ամրան Փ22A500C | տ | 2.2692
56 | Ամրան Փ25A500C | տ | 7.0204
57 | ե/բ միաձույլ դիաֆրագմաների պատրաստում B25 դասի բետոնից | մ3 | 108.05
58 | Ամրան Փ6AcI | տ | 0.14572
59 | Ամրան Փ8A500C | տ | 1.845
60 | Ամրան Փ12A500C | տ | 9.7252
61 | Ամրան Փ16A500C | տ | 0.5176
62 | Ե/բ միաձույլ ծածկի սալի պատրաստում B25 դասի բետոնից | մ3 | 244.3
63 | Ամրան Փ6AcI | տ | 0.166
64 | Ամրան Փ8A500C | տ | 0.0616
65 | Ամրան Փ10A500C | տ | 7.9658
66 | Ամրան Փ12A500C | տ | 11.5666
67 | Ամրան Փ14A500C | տ | 0.21
68 | Ամրան Փ16A500C | տ | 0.17292
69 | Ներդիր դետալների տեղադրում | տ | 0.3152
70 | Շվելլեր N20 | տ | 0.2392
71 | Ամրան Փ12A500C | տ | 0.0416
72 | Անկյունակ 75x75x5մմ | տ | 0.0308
73 | Ամրան Փ8A500C | տ | 0.0172
74 | ե/բ միաձույլ միջուկների պատրաստում B25 դասի բետոնից | մ3 | 10.7
75 | Ամրան Փ6AcI | տ | 0.2403
76 | Ամրան Փ12A500C | տ | 1.2104
77 | ե/բ միաձույլ պատերի պատրաստում B25 դասի բետոնից | մ3 | 2.54
78 | Ամրան Փ8A500C | տ | 0.169
79 | Ե/բ միաձույլ հովհարների /սալեր, հեծաններ/ պատրաստում B25 դասի բետոնից | մ3 | 1.95
80 | Ամրան Փ6AcI | տ | 0.0345
81 | Ամրան Փ8AcI | տ | 0.0108
82 | Ամրան Փ8A500C | տ | 0.0537
83 | Ամրան Փ10A500C | տ | 0.0289
84 | Ամրան Փ12A500C | տ | 0.0057
85 | Ամրան Փ22A500C | տ | 0.0432
86 | Խողովակ Փ83x4 | տ | 0.00312
87 | Ե/բ միաձույլ բարձակային սալի պատրաստում B25 դասի բետոնից | մ3 | 1.5
88 | Ամրան Փ6AcI | տ | 0.0199
89 | Ամրան Փ8A500C | տ | 0.0168
90 | Ամրան Փ14A500C | տ | 0.0684
91 | Ներդիր դետալների տեղադրում | տ | 0.14
92 | Շվելլեր N20 | տ | 0.1196
93 | Ամրան Փ12A500C | տ | 0.0208
94 | ե/բ միաձույլ քիվապատերի /պարապետ/պատրաստում B25 դասի բետոնից | մ3 | 12.84
95 | Ամրանային ցանց Փ4Bp-I | տ | 0.0282
96 | Ամրան Փ6AcI | տ | 0.1526
97 | Ամրան Փ8A500C | տ | 0.1339
98 | Ամրան Փ10A500C | տ | 0.0785
99 | Ե/բ միաձույլ աստիճանավանդակների պատրաստում B25 դասի բետոնից | մ3 | 8
100 | Ամրան Փ6AcI | տ | 0.065
101 | Ամրան Փ8AcI | տ | 0.057
102 | Ամրան Փ8A500C | տ | 0.0796
103 | Ամրան Փ12A500C | տ | 0.0682
104 | Ամրան Փ14A500C | տ | 0.264
105 | Ամրան Փ16A500C | տ | 0.0342
106 | Աստիճանավանդակնի ետոնե միաձույլ հիմքի պատրաստում B15 դասի բետոնից | մ3 | 0.5
107 | Խճային նախապատրաստական շերտի իրականացում | մ3 | 0.5
108 | Ե/բ միաձույլ գոտու պատրաստում B15 դասի բետոնից | մ3 | 4.8
109 | Ամրան Փ6AcI | տ | 0.0584
110 | Ամրան Փ12A500C | տ | 0.1472
111 | Ե/բ միաձույլ բարավորների պատրաստում B12.5 դասի բետոնից (Բ1; Բ2) | մ3 | 1
112 | Ամրան Փ6AcI | տ | 0.0154
113 | Ամրան Փ12A500C | տ | 0.047
114 | Ե/բ միաձույլ հենակների պատրաստում B15 դասի բետոնից | մ3 | 0.57
115 | Ամրան Փ6AcI | տ | 0.0082
116 | Ամրան Փ12A500C | տ | 0.0456
117 | Արտաքին պատի շարվածքի ամրանային ցանց Փ4Bp-I /600գծմ/ | տ | 0.2214
118 | Միջնորմների շարվածքի ամրանավորում | տ | 0.568
119 | Ամրան Փ8AcI | տ | 0.174
120 | Ամրան Փ12A500C | տ | 0.24
121 | Թերթապողպատ 4մմ | տ | 0.0164
122 | Դատարկությունների լցում B7.5 դասի բետոնով | մ3 | 2
123 | Առանձին էլեմենտների տեղադրում | տ | 0.666
124 | Շվելլեր N12 | տ | 0.5508
125 | Թերթապողպատ 8մմ | տ | 0.0904
126 | Ամրան Փ20AI | տ | 0.0248
127 | Ե/բ միաձույլ բարավորների պատրաստում B15 դասի բետոնից (Բ3; Բ4) միջնորմներում | մ3 | 0.23
128 | Ամրան Փ6AcI | տ | 0.00472
129 | Ամրան Փ12A500C | տ | 0.02
130 | Ներդիր դետալների տեղադրում | տ | 0.0442
131 | Անկյունակ 80x80x6մմ | տ | 0.0442
Մետաղական կոնստրուկցիաներ
Էվակուացիոն աստիճանավանդակ ՄԱս-1
132 | Աստիճանավանդակների պատրաստում | տ | 3.185
133 | Ուղղանկյուն կտրվածքի խողովակ □150x150x5մմ | տ | 0.4166
134 | Քառակուսի կտրվածքի խողովակ □60x40x4մմ | տ | 0.091
135 | Շվելլեր N16 | տ | 0.091
136 | Անկյունակ 160x160x12մմ | տ | 0.164
137 | Անկյունակ 50x50x5մմ | տ | 0.3568
138 | Թերթապողպատ 20մմ | տ | 0.0152
139 | Թերթապողպատ 8մմ | տ | 0.0958
140 | Թերթապողպատ 4մմ | տ | 0.0958
141 | Շերտավոր պողպատ 6մմ /рифлонный/ | տ | 1.4561
142 | Ամրան Փ20AI | տ | 0.174
143 | Մետաղակառուցվածքների պատրաստում | տ | 3.185
144 | Մետաղակառուցվածքների մաքրում, նախաներկում եւ ներկում հրակայուն ներկով 2 շերտ | տ | 3.185
Էվակուացիոն աստիճանավանդակ ՄԱս-2
145 | Աստիճանավանդակների պատրաստում | տ | 3.9713
146 | Ուղղանկյուն կտրվածքի խողովակ □150x150x5մմ | տ | 0.988
147 | Քառակուսի կտրվածքի խողովակ □60x40x4մմ | տ | 0.1365
148 | Շվելլեր N16 | տ | 0.7576
149 | Անկյունակ 160x160x12մմ | տ | 0.0096
150 | Անկյունակ 50x50x5մմ | տ | 0.2991
151 | Թերթապողպատ 20մմ | տ | 0.1008
152 | Թերթապողպատ 8մմ | տ | 0.3243
153 | Թերթապողպատ 4մմ | տ | 0.0032
154 | Շերտավոր պողպատ 6մմ /рифлонный/ | տ | 1.3522
155 | Մետաղակառուցվածքների պատրաստում | տ | 3.9713
156 | Մետաղակառուցվածքների մաքրում, նախաներկում եւ ներկում հրակայուն ներկով 2 շերտ | տ | 3.185
Ընդամենը՝ շինարարական աշխատանքներ
2. Ճարտարապետական մաս
Տանիք
Տանիքի հատակի ծածկի նյութածախս
157 | Ջերմամեկուսիչ-30-50կգ/խմ խտության փրփրապլաստի սալեր 200մմ | մ2 | 408
158 | Ցեմ.ավազի ամրանավորված շերտ 50մմ | մ2 | 408
159 | Ամրանային ցանց Ф 4 Вр 1 քայլը 200x200 | մ2 | 408
160 | Գոլորշամեկուսիչ թաղանթ (բազմաշերտ պոլիէթիլենային թաղանթ) | մ2 | 408
161 | Ցեմ.ավազի հարթեցնող շերտ 50մմ | մ2 | 408
162 | B 7.5 մակնիշիբ բետոնից ժապավենաձև բարձիկ 400x400մմ կտրվածքի-42.4 գծմ | մ3 | 6.78
Տանիքի հենակմախք
163 | Տանիքի հենակմախքի, կավարամածի պատրաստում և մշակում հականեխիչ նյութով | մ3 | 16.52
164 | Տանիքի շերտափեղկերով պատուհանների պատրաստում և տեղադրում 750x880մմ չափերի, ներառյալ փայտե հիմակմախքը մշակվախ հականեխիչ նյութով | հատ | 1
165 | Տանիքի հենակմաղքի, կավարամածի և պատուհանի հենակմախքի հրապաշտպանում | մ3 | 16.86
Տանիքի ծածկույթ և ցանկապատ
166 | Տանիքի ծածկույթի պատրաստում ձևավոր թիթեղից, 0.5մմ հաստության, գործարանային ներկածածկույթով | մ2 | 517
167 | Տաշտակաձեւ ջրորդանի պատրաստում, 150մմ տրամաչափի, գործարանային ներկածածկույթով թիթեղից | գմ | 60.2
168 | Ջրթող խողովակ ∅120մմ, երկ=10.8 գծմ, գործարանային ներկածածկույթով թիթեղից | կ-տ | 9
169 | Տանիքի պատուհանների և շրջակա տարածքի 0.5 մմ հաստության գործարանային ներկածածկույթով թիթեղ | մ2 | 17
170 | Հոսանոցների պատրաստում 0.5 մմ հաստության գործարանային ներկածածկույթով թիթեղ | մ2 | 18.5
171 | Տանիքի պիպ 0.5 մմ հաստության գործարանային ներկածածկույթով թիթեղ 200մմ | մ2 | 8.8
172 | Օդատարների և տանիքի հատման հատվածներում իրականացվող գոգնոցներ 0.5 մմ հաստության գործարանային ներկածածկույթով թիթեղից | մ2 | 10
173 | Տանիքի մետաղական ցանկապատի մոնտաժում առանց նոյւթի արժեքի | գմ | 62
174 | Շերտապողպատն /4x40մմ L=1200մմ - 40 հատ/ | տ | 0.0605
175 | Հեղույս և մանեկ M12,երկ․ 70մմ | հատ | 80
176 | Մետաղական խողովակների տեղադրում | տ | 0.09
177 | Մետաղական խողովակների արժեքը Փ20x1.6 | գմ | 124
178 | Մետաղական տարրերի մաքրում, նախաներկում եւ ներկում հրակայուն ներկով 2 շերտ | տ | 0.09
Ճակտոնների երեսապատման աշխատանքներ
179 | Հականեխիչ նյութով մշակված փայտյա չորսուներ /100x50մմ - 76.4մ/ | մ3 | 0.382
180 | Շերտապողպատ տարրերի ամրացում փայտյա չորսուներին /5x30մմ L=720մմ - 44 հատ/ | տ | 0.037303
181 | 0.5մմ hաստության ներկված թիթեղից գոգնոց, լայնությունը 0,8 մ | մ2 | 30.56
182 | 0.5մմ hաստության ներկված թիթեղից լրացուցիչ գոգնոց, լայնությունը 10 մ | մ2 | 38.2
183 | Ջրամեկուսիչ փաթեթային նյութից տակդիր | մ2 | 19.1
184 | Ինքնապարուրվող պտուտակ (8x120) դյուբելով,քայլը 500մմ | հատ | 200
Տանիքի մտոց
185 | Մետաղական դռնակի տեղադրում | հատ | 1
186 | Քառակուսի կտրվածքի խողովակ □50x50x5մմ | տ | 0.0166
187 | Անկյունակ 80x80x5մմ | տ | 0.0265
188 | Շերտապողպատ 2մմ | տ | 0.0432
189 | Քառակուսի կտրվածքի խողովակ □80x80x3մմ | տ | 0.0257
190 | Քառակուսի կտրվածքի խողովակ □25x50x1.5մմ | տ | 0.0053
191 | Քառակուսի ձող պողպատե 10x10 | տ | 0.00285
192 | Շերտապողպատ 1մմ | տ | 0.0269
193 | Փրփրապլաստ 40մմ | մ2 | 1
194 | Ծխնի | հատ | 2
195 | բռնակ | հատ | 1
196 | Մետաղակառուցվածքների պատրաստում | տ | 0.147
197 | Մետաղական տարրերի մաքրում, նախաներկում եւ ներկում հրակայուն ներկով 2 շերտ | տ | 0.147
Օդափոխության հորանների պատրաստում
198 | Տանիքում 100x200x400մմ չափսերի պեմզաբլոկերից օդափոխության հորանների իրականացում | մ2 | 50
199 | Միջնորմերի շարվածքի ամրանավորում | տ | 0.06
200 | Ամրան Փ8A500C | տ | 0.06
201 | Դատարկությունների լցում B7.5 դասի բետոնով | մ3 | 0.5
202 | Օդափոխության հորանների արտաքին մակերեւույթի սվաղում ցեմենտ-ավազային շաղախով | մ2 | 38
203 | Օդատարների ճակատների հարդարում ճակատային ներկով, ծեփամածկումով | մ2 | 38
204 | Օդափոխության հորանների ջերմամեկուսացում խարամով (օդափոխության խաղովակների և հորանի պատերի մեջի ընկած տարածությունում) | մ3 | 2
205 | Ցեմ.ավազի երեսասվաղ լցված խարամը փակելու համար | մ2 | 1.2
Օդատարների թասակների մոնտաժում
206 | Օդատարների թասակների տեղադրում 1700x1300մմ չափերի | հատ | 2
207 | Օդատարների թասակների տեղադրում 700x1100մմ չափերի | հատ | 2
208 | Օդատարների թասակների տեղադրում 1000x700մմ չափերի | հատ | 1
209 | Օդատարների թասակների տեղադրում 1700x1300մմ չափերի | հատ | 1
210 | Պողպատե անկյունակներ L40x3մմ, հենակմախքի համար | տ | 0.065
211 | 0.5մմ hաստության ներկված թիթեղից ծածկույթ | մ2 | 5
212 | Մետաղական տարրերի մաքրում, նախաներկում եւ ներկում հրակայուն ներկով 2 շերտ | տ | 0.065
Շենքի ճակատների արտաքին հարդարման
213 | Արտաքին բազալտե պատուհանագոգերի տեղադրում, 1760x190x30մմ չափերի, 53 հատ | մ2 | 17.7232
214 | Արտաքին բազալտե պատուհանագոգերի տեղադրում, 950x190x30մմ չափերի, 28 հատ | մ2 | 5.054
215 | Արտաքին բազալտե պատուհանագոգերի տեղադրում, 800x190x30մմ չափերի, 3 հատ | մ2 | 0.456
216 | Արտաքին բազալտե պատուհանագոգերի տեղադրում, 1160x190x30մմ չափերի, 1 հատ | մ2 | 0.2204
217 | Արտաքին բազալտե պատուհանագոգերի տեղադրում, 560x190x30մմ չափերի, 3 հատ | մ2 | 0.3192
218 | Արտաքին բազալտե պատուհանագոգերի տեղադրում, 760x190x30մմ չափերի, 2 հատ | մ2 | 0.2888
219 | Արտաքին բազալտե պատուհանագոգերի տեղադրում, 1360x190x30մմ չափերի, 1 հատ | մ2 | 0.2584
220 | Ճակատների երեսապատում 100մմ հաստության քարային հանքաբամբակի սալերով (110-130կգ/խմ խտության) ամրացնելով սոսնձով | մ2 | 820.7
221 | Խցաբութակներ ∅ 8մմ , երկ.150մմ, քարային հանքաբամբակի սալերը պատերին ամրացնելու համար | հատ | 6250
222 | Պատուհանների և արտաքին դռների բացվածքների պարագծով 200մ լայնությամբ պատում 50մմ հաստության քարային հանքաբամբակի կոշտ սալերով (150-180կգ/խմ խտության) ամրացնելով սոսնձով | մ2 | 138
223 | Պատուհանների ձևավոր շրջանակներ ստանալու համար 50մմ հաստության քարային հանքաբամբակի կոշտ սալեր (150-180կգ/խմ խտության) ամրացնելով սոսնձով | մ2 | 222.6
224 | Պատուհանների և արտաքին դռների շեպերի երեսապատում 20մմ հաստության քարային հանքաբամբակի կոշտ սալերով (150-180կգ/խմ խտության) ամրացնելով սոսնձով | մ2 | 60.3
225 | Ճակատների հարդարում ամրանավորող ծեփամածիկով (քարային բամբակի վրայով) | մ2 | 1008.7
226 | Բացվածքների շեպերի հարդարում ամրանավորող ծեփամածիկ(քարային բամբակի վրայով) | մ2 | 60.3
227 | Ապակեկտորային ցանց, բջջի չափսը` 4x4 մմ | մ2 | 1069
228 | Նախաներկային շերտի իրականացում | մ2 | 1069
229 | Ճակատների և շեպերի ձևավոր սվաղ միներալային հիմքով ծեփամածիկով, 3մմ հատիկներով | մ2 | 1069
230 | Ճակատների և շեպերի երկշերտ հարդարում ճակատային ներկով /գունավոր/ ստիրոլ ակրիլային դիսպերսիայի և սիլիկոնային սոսնձի հիմքով | մ2 | 1069
231 | Պերֆորացված ցինկապատ թիթեղից անկյունակներ (31х31 մմ, 0,60 мм) ճակատների անկյունային հատվածամասերի համար | գմ | 1200
232 | Որմնախարսխային հատվածների երեսապատում 50մմ բազալտե սալերով | մ2 | 55
Բաց պատշգամբի հատակ
233 | Թեթև բետոնի շերտ , թեքությունով 50-150մմ | մ3 | 6.8
234 | Գոլորշամեկուսիչ թաղանթ | մ2 | 68
235 | Ջերմամեկուսիչ-30-50կգ/խմ խտության փրփրապլաստ 100մմ | մ2 | 68
236 | Ամրանային ցանց Փ4Bp-I, քայլը 100x100մմ | մ2 | 68
237 | Հարթեցնող նախաշերտի պատրաստում ցեմենտ-ավազային շաղախից 50մմ հաստությամբ | մ2 | 68
238 | Ջրամեկուսիչ թաղանթ 4մմ | մ2 | 68
239 | Հարթեցնող նախաշերտի պատրաստում ցեմենտ-ավազային շաղախից 40մմ հաստությամբ | մ2 | 68
240 | 30մմ բազալտի սալ, ցեմ. ավազի շաղախի վրա | մ2 | 68
Քիվապատերի հարդարման աշխատանքներ
241 | Քիվապատերի երեսապատում 50մմ հաստության քարային հանքաբամբակի սալերով(110-130կգ/խմ խտության) ամրացնելով սոսնձով | մ2 | 24
242 | Խցաբութակներ ∅ 8մմ , երկ.120մմ քարային հանքաբամբակի սալերը պատերին ամրացնելու համար | հատ | 6250
243 | Հականեխիչ նյութով մշակված փայտյա չորսուների ամրացում քիվապատին /70x120մմ - 24մ, 50x120մմ - 24մ/ | մ3 | 0.3456
244 | Շերտապողպատ տարրերի ամրացում փայտյա չորսուներին /4x40մմ L=800մմ - 26 հատ/ | տ | 0.026125
245 | 0.5մմ hաստության ներկված թիթեղից գոգնոց, լայնությունը 0,9 մ | մ2 | 21.6
Հովարի հարդարման աշխատանքներ
246 | Թեթեւաբետոնե շերտի իրականացում | մ3 | 0.8
247 | Տանիքի ծածկույթի իրականացում 1 շերտ պոլիմերաբիտումային ջրամեկուսիչ նյութով /իզոգամ/, սոսնձսոսնձելով | մ2 | 10
248 | Տանիքի ծածկույթի իրականացում 1 շերտ պոլիմերաբիտումային ջրամեկուսիչ նյութով /իզոգամ/, ավազային շերտով | մ2 | 10
249 | Գոգնոց գործարանային ներկածածկույթով 0.5մմ հաստ․ թիթեղից /b=300 մմ լայն/ | մ2 | 2.55
250 | Կողային և տակի հատվածների երեսապատում "Ալյուբոնդի" թերթերով, համալիր` ներառյալ կարկասը և ամրացնող դետալները | մ2 | 13.8
251 | Քիվապատերի երեսապատում գործարանային ներկածածկույթով 0.5մմ հաստ․ թիթեղով | մ2 | 88.4
252 | Հականեխիչ նյութով մշակված փայտյա չորսուներ /60x200մմ - 11.8մ/ | մ3 | 0.1416
253 | Թիթեղից անձրևաճոռ գործարանային ներկածածկույթով 0.5մմ հաստ․ թիթեղով | հատ | 2
254 | Ջրթող խողովակ ∅120մմ, երկ=3 գծմ, գործարանային ներկածածկույթով թիթեղից | կ-տ | 1
Տարահանման աստիճանների բազրիքներ
255 | Տարհանման բազրիքների պատրաստում | տ | 1.2928
256 | Խողովակ ∅ 50x3.5մմ | կգ | 453.8
257 | Խողովակ ∅ 32x3.2մմ | կգ | 265
258 | Ուղղանկյուն կտրվածքի խողովակ □30x20x2մմ | կգ | 259
259 | Խողովակ ∅ 20x1.5մմ | կգ | 315
260 | Մետաղական տարրերի մաքրում, նախաներկում եւ ներկում հրակայուն ներկով 2 շերտ | տ | 1.2928
Արտաքին աստիճաններ
261 | Խամքարաբետոնե զանգվածի պատրաստում B7.5 դասի բետոնով | մ3 | 19
262 | Նախապատրաստական շերտի իրականացում B10 դասի բետոնից | մ3 | 3.2
263 | Արտաքին աստիճանների,հարթակների եւ թեքահարթակների երեսապատում 30մմ հաստության բազալտե սալերով | մ2 | 60
264 | Արտաքին աստիճանների և թեքահարթակի,բաց պատշգամբի բազրիքների պատրաստում | տ | 0.583
265 | Խողովակ ∅ 50x3.5մմ | կգ | 215
266 | Խողովակ ∅ 32x3.2մմ | կգ | 86.8
267 | Ուղղանկյուն կտրվածքի խողովակ □30x20x2մմ | կգ | 121
268 | Խողովակ ∅ 20x1.5մմ | կգ | 160
269 | Մետաղական տարրերի մաքրում, նախաներկում եւ ներկում հրակայուն ներկով 2 շերտ | տ | 0.583
Հրդեհային սանդուղք
270 | Հրդեհային սանդուղքի պատրաստում | տ | 0.169
271 | Խողովակ ∅ 50x3.5մմ | կգ | 150
272 | Խողովակ ∅ 15x2.8մմ | կգ | 13.5
273 | Մետաղական տափողակ Փ100, t=10 | հատ | 8
274 | Խարսխային հեղույս Փ15մմ, երկ. 200մմ | հատ | 24
275 | Մետաղական տարրերի մաքրում, նախաներկում եւ ներկում հրակայուն ներկով 2 շերտ | տ | 0.169
Բացվածքներ
Դռներ
276 | Ալյումինե դռների տեղադրում, երկշերտ (4+12+4) ապակեփաթետով, շրջանակը՝ ալյումինե պրոֆիլ ջերմահաղորդականությունը նվազեցնող շերտով, ներքեւի մասը ջերմամեկուսիչ շերտով սենդվիչ /ներառյալ ապակեփաթեթը, սարքերը, ներկումը/ բացվող | մ2 | 48.88
277 | Ալյումինե դռների տեղադրում, երկշերտ (4+12+4) ապակեփաթետով, շրջանակը՝ ալյումինե պրոֆիլ ջերմահաղորդականությունը նվազեցնող շերտով, ներքեւի մասը ջերմամեկուսիչ շերտով սենդվիչ /ներառյալ ապակեփաթեթը, ներկումը/ չբացվող | մ2 | 21.81
278 | Փայտյա հենակմախքով, ՊՎՔ երեսապատումով դռների տեղադրում /խուլ եւ ապակեպատ/ | մ2 | 86.4
279 | Մետաղապլաստե, երկշերտ (4+12+4) ապակեփաթեթով, հինգ խցիկանի պրոֆիլով դռների տեղադրում /ներառյալ ապակեփաթեթը, սարքերը, ներկումը/ բացվող | մ2 | 26.68
280 | Ալյումինե դռների տեղադրում, սանհագույցների խցիկների համար /ներառյալ ապակեփաթեթը, սարքերը, ներկումը/ | մ2 | 4.48
281 | Սանհագույցների բաժանարար միջնորմներ ալյումինե պրոֆիլից, լցափակումով | մ2 | 14.6
282 | Հաշմանդամությունունեցող անձանց համար նախատեսված ծալովի բռռնակ | հատ | 1
283 | Հաշմանդամությունունեցող անձանց համար նախատեսված բռռնակ | հատ | 1
Պատուհաններ
284 | Մետաղապլաստե, երկշերտ (4+12+4) ապակեփաթեթով, հինգ խցիկանի պրոֆիլով պատուհանների տեղադրում /ներառյալ ապակեփաթեթը, սարքերը, ներկումը/ բացվող | մ2 | 84.93
285 | Մետաղապլաստե, եռաշերտ (4+12+4) ապակեփաթեթով, հինգ խցիկանի պրոֆիլով պատուհանների տեղադրում /ներառյալ ապակեփաթեթը, ներկումը/ չբացվող | մ2 | 140.72
286 | Շերտափեղկերով պատուհանների պատրաստում և տեղադրում ֆրոնտոններում | մ2 | 3.1
287 | Բարդ փական | հատ | 25
288 | Միջատների դեմ շրջանակներով պաշտպանիչ ցանցերի տեղադրում բացվող փեղկերին | մ2 | 85
Վիտրաժներ
289 | Ալյումինե վիտրաժների տեղադրում, եռաշերտ (4+12+4) ապակեփաթետով, շրջանակը՝ ալյումինե պրոֆիլ ջերմահաղորդականությունը նվազեցնող շերտով, ջերմամեկուսիչ շերտով /ներառյալ ապակեփաթեթը, ներկումը/ չբացվող | մ2 | 23.6
Ներքին բազրիքներ
290 | Պատրաստի ալյումինե բարձրորակ պրոֆիլներից աստիճանաբազրիքների մոնտաժում, 3 հատ 16մմ տրամաչափի կապող ձողերով, 40մմ տրամաչափի կանգնակներով, 50մմ տրամաչափի բռնաձողերով, ներառյալ օժանդակ դետալները և ամրակները | գծմ | 34.26
Հատակներ
291 | 20-40մմ խոշորության խճի տոփանած շերտ | մ3 | 91.84
292 | Հարթեցնող երեսասվաղի պատրաստում ցեմենտ-ավազային շաղախից 35մմ հաստությամբ /1-ին հարկ/ | մ2 | 459.2
293 | Անխոնավանցիկ թաղանթ-պոլիէթիլենային թաղանթ | մ2 | 459.2
294 | Ջերմամեկուսիչ շերտի իրականացում էքստրուդացված փրփրապոլիստիրոլի սալերով 30մմ հաստությամբ | մ2 | 459.2
295 | Հարթեցնող երեսասվաղի պատրաստում ցեմենտ-ավազային շաղախից 35մմ հաստությամբ | մ2 | 100.4
296 | Հարթեցնող երեսասվաղի պատրաստում ցեմենտ-ավազային շաղախից 38մմ հաստությամբ | մ2 | 236.2
297 | Հարթեցնող երեսասվաղի պատրաստում ցեմենտ-ավազային շաղախից 40մմ հաստությամբ | մ2 | 122.6
298 | Հարթեցնող երեսասվաղի պատրաստում ցեմենտ-ավազային շաղախից 45մմ հաստությամբ | մ2 | 58.9
299 | Հարթեցնող երեսասվաղի պատրաստում ցեմենտ-ավազային շաղախից 48մմ հաստությամբ | մ2 | 414.2
300 | Հարթեցնող շերտ - ցեմ․ ավազային երեսասվաղ, 50մմ | մ2 | 204.4
301 | Բետոնի նախապատրաստական շերտ- Вр-Փ4,100x100մմ բջիջով ցանցով ամրանավորված B15 մակնիշի բետոն,80մմ | մ3 | 36.736
302 | Ամրանային ցանց Փ4Bp-I, քայլը 100x100մմ | մ2 | 459.2
303 | Ջրամեկուսիչ շերտ-"իզոգամ" բիտումային մածիկի վրա 5մմ | մ2 | 58.9
304 | Հատակի պատրաստում չսահող մամլագրանիտից, 10մմ հաստության | մ2 | 291.6
305 | Հետերոգեն վինիլային հատակի պատրաստում, հաստ 2 մմ, 0.7մմ պաշտպանիչ շերտով, սոսնձային մածիկի վրա, 10մմ ինքնահարթեցվող հատակի իրականացմամբ | մ2 | 650.4
306 | Լամինատե հատակի պատրաստում 10մմ /ներառյալ սպունգը/ | մ2 | 35
307 | Խեցեսալե հատակի պատրաստում, 10մմ հաստության | մ2 | 159.3
308 | Մամլոգրանիտե շրիշակներ 10մմ (բարձրությունը 100մմ) | գմ | 210
309 | Խեցեսալե շրիշակներ 10մմ (բարձրությունը 100մմ) | գմ | 70
310 | MDF-ից շրիշակներ(բարձրությունը 100մմ) | գմ | 480
Շենքում իրականացվող շինարարական աշխատանքներ
311 | Արտաքին պատերի շարվածքի իրականացում 200x200x400մմ չափսերի պեմզաբլոկերից | մ3 | 66
312 | Ճակտոնների շարվածքի իրականացում 200x300x400մմ չափսերի պեմզաբլոկերից | մ3 | 15.3
313 | 100x200x400մմ չափսերի պեմզաբլոկերից միջնորմների իրականացում | մ2 | 220
314 | 100մմ հաստության միջնորմներ 12մմ հաստության գիպսե սալերից (հրակայունության դասը՝ ՉԱ), երկտակ, 50մմ բազալտային բամբակի(60կգ/մ3) ձայնամեկուսիչով(ներառյալ հիմնակմախքի նյութերը, անկյունային պաշտպանիչ անկյունակները և այլ կոմպլեկտավորող նյութերը) | մ2 | 455
315 | Ձայնամեկուսիչ (կիսակոշտ հանքաբամբակ 60կգ/մ3), 1 շերտ 50մմ | մ2 | 455
316 | Դյուբել | հատ | 668
317 | Ճկուն ժապավեն | գմ | 534
318 | Կարանների ժապավեն | գմ | 668
319 | Ծեփամածիկ կարանների համար | կգ | 223
320 | Ներքին աստիճանների երեսապատում 30մմ հաստության բազալտե սալերով | մ2 | 36.5
321 | Ներքին աստիճանների շրիշակներ 30մմ հաստության բազալտե սալերով (բարձրությունը 100մմ) | գմ | 29.7
322 | Պլաստմասե պատուհանագոգերի տեղադրում 200 մմ լայնությամբ | գմ | 150
323 | Արկղեր կոյուղու և օդափոխության կանգնակները պատելու համար ջրակայուն գիպսե սալերով 12մմ հաստության (հրակայունության դասը՝ ՉԱ), երկտակ, 50մմ բազալտային բամբակի(60կգ/մ3) ձայնամեկուսիչով(ներառյալ հիմնակմախքի նյութերը, անկյունային պաշտպանիչ անկյունակները և այլ կոմպլեկտավորող նյութերը) | մ2 | 104
324 | Ձայնամեկուսիչ (կիսակոշտ հանքաբամբակ 60կգ/մ3), 1 շերտ 50մմ | մ2 | 104
325 | Դյուբել | հատ | 156
326 | Ճկուն ժապավեն | գմ | 124.8
327 | Կարանների ժապավեն | գմ | 2.1
328 | Ծեփամածիկ կարանների համար | կգ | 52
329 | 0,000 նիշում որմնախարսխի հատվածում հատակի տակը ուղղահայաց տեղադրվող 30մմ հաստության էքստրուդացված փրփրապոլիստիրոլի սալ | մ2 | 13
Ներքին հարդարում
330 | Պատերի բարելավված սվաղ գաջի շաղախով | մ2 | 1455.6
331 | Շեպերի սվաղ գաջի շաղախով | մ2 | 69.9
332 | Պատերի և շեպերի ներկում լատեքսային ներկով, բարելավված որակի, ծեփամածկումով | մ2 | 1525.5
333 | Պատերի սվաղում ցեմենտ-ավազային շաղախով բարելավված որակի | մ2 | 397.3
334 | Պատերի երեսպատում հախճասալով | մ2 | 423.7
335 | Առաստաղի աստիճանատակերի և հեծանների գաջե սվաղում բարելավված որակի | մ2 | 1388.3
336 | Առաստաղի աստիճանատակերի և հեծանների ներկում ջրաէմուլսիոն ներկով, բարելավված որակի, ծեփամածկումով | մ2 | 1388.3
337 | Կախովի առաստաղի պատրաստում շերտավոր պլաստիկից, մետաղական հիմնակմախքով | մ2 | 97
Գույքային փայտամած
338 | Արտաքին գույքային փայտամածի տեղադրում եւ ապամոնտաժում մինչև 10մ | 100 մ2 | 11.1
Ընդամենը՝ ճարտարապետական մաս
3.Ջեռուցում
339 | Ջեռուցման ալյումինե մարտկոցների տեղադրում | էքմ | 149.93
340 | Ջեռուցման ալյումինե մարտկոցների արժեքը H=500մմ, W=97վտ | սեկ-ցիա | 517
341 | Խողովակաշարի անցկացում պոլիպրոպիլենային խողովակներից Փ15 (20x1.9), PN10, հիդրավլիկ փորձարկումով | գմ | 151
342 | Խողովակաշարի անցկացում պոլիպրոպիլենային խողովակներից Փ20 (25x2.3), PN10, հիդրավլիկ փորձարկումով | գմ | 445
343 | Խողովակաշարի անցկացում պոլիպրոպիլենային խողովակներից Փ25 (32x3.0), PN10, հիդրավլիկ փորձարկումով | գմ | 74
344 | Խողովակաշարի անցկացում պոլիպրոպիլենային խողովակներից Փ32 (40x3.7), PN10, հիդրավլիկ փորձարկումով | գմ | 63
345 | Խողովակաշարի անցկացում պոլիպրոպիլենային խողովակներից Փ40 (57x4.6), PN10, հիդրավլիկ փորձարկումով | գմ | 66
346 | Խողովակաշարի անցկացում պոլիպրոպիլենային խողովակներից Փ76 (75x6.9), PN10, հիդրավլիկ փորձարկումով | գմ | 14
347 | Պոլիպրոպիլենային խողովակների ձեւավոր մասեր | հատ | 886
348 | Խողովակների անցումներ մետաղ-պլաստմասա | հատ | 356
349 | Պոլիպրոպիլենային խողովակների անցումներ | հատ | 356
350 | Պոլիպրոպիլենային խողովակների ամրակներ | հատ | 1950
351 | Ջերմակարգավորիչ փականներ Փ15մմ | հատ | 98
352 | Կցորդչային փականներ Փ15մմ | հատ | 98
353 | Կցորդչային փականներ Փ40մմ | հատ | 2
354 | Կցորդչային փականներ Փ50մմ | հատ | 2
355 | Խցանային փականներ Փ40մմ | հատ | 76
356 | Եռաբաշխիկ խցուկով Փ40մմ | հատ | 76
357 | Ավտոմատ օդահեռացման փականներ Փ15մմ | հատ | 98
358 | Մետաղական պարկուճների տեղադրում պողպատե խողովակներից պատերի մեջ Փ32-Փ70 34 հատ | գմ | 26.3
359 | Խողովակների ջերմամեկուսացում ռետինե ջերմամեկուսիչներով, b=1սմ /հատակի մեջ/ | գմ | 8.5
360 | Փայլաթիթեղի տեղադրում մարտկոցներ ետեւում, պատերի վրա | մ2 | 47
361 | Մետաղական պարկուճների տեղադրում պողպատե խողովակներից կոնստրուկցիայի մեջ Փ40-61 հատ,, Փ50-16 հատ և Փ76-14 հատ | գմ | 26.3
Ընդամենը՝ ջեռուցում
4.Օդափոխություն
ա - ԱՀ-1; 10, 13
362 | Կանալային օդափոխիչ Q=250մ3/ժ, N=0.095կվտ, n=2500պտ/րոպ, G=3.8կգ, D=332մմ, L=230մմ | հատ | 3
363 | Հակահրդեհային կրակապաշտպան կափույր ВЕНТС ПЛ-10-1А ДН160, D=172, L=170մմ, G=1.6կգ | հատ | 3
364 | Զտիչ ФБ տիպի ФБ160 220x202մմ, L=106մմ, G=1.26կգ | հատ | 3
365 | Սահափակիչ АЗД-160м-РП,ռետինից կիպարարով L=170մմ | հատ | 3
366 | Օդատարի անցկացում ցինկապատ պողպատից կյոր կտրվածքով d=0.5մմ, Փ160մմ | մ2 | 13.7
367 | Օդատարների ճկուն միացումներ Փ160/330մմ | հատ | 6
368 | Օդատարների ճկուն միացումներ Փ160/170մմ | հատ | 6
369 | Օդատարների ճկուն միացումներ Փ160մմ | հատ | 12
370 | Օդատարների կարգավորվող ցանցաշարեր РЭД-ЦР1 100x200, F=0.012մ2 | հատ | 9
371 | Օդատարների ամրացման մետաղական սարքեր | կգ | 18
372 | Օդատարների մեկուսացում թիթեղապատ հանքաբամբակով d=50մմ | մ3 | 0.12
բ - ԱՀ-2; 11; 14
373 | Կանալային օդափոխիչ Q=250մ3/ժ, N=0.095կվտ, n=2500պտ/րոպ, G=3.8կգ, D=332մմ, L=230մմ | հատ | 1
374 | Հակահրդեհային կրակապաշտպան կափույր ВЕНТС ПЛ-10-1А ДН160, D=172, L=170մմ, G=1.6կգ | հատ | 1
375 | Զտիչ ФБ տիպի ФБ160 220x202մմ, L=206մմ, G=1.26կգ | հատ | 1
376 | Սահափակիչ АЗД-160м-РП,ռետինից կիպարարով L=170մմ | հատ | 1
377 | Օդատարի անցկացում ցինկապատ պողպատից կյոր կտրվածքով d=0.5մմ, Փ160մմ | մ2 | 16.2
378 | Օդատարների ճկուն միացումներ Փ160/330մմ | հատ | 2
379 | Օդատարների ճկուն միացումներ Փ160/170մմ | հատ | 2
380 | Օդատարների ճկուն միացումներ Փ160մմ | հատ | 4
381 | Օդատարների կարգավորվող ցանցաշարեր РЭД-ЦР1 100x200, F=0.012մ2 | հատ | 9
382 | Օդատարների կարգավորվող ցանցաշարեր РЭД-КР-Ф130, F=0.012մ2 | հատ | 2
383 | Օդատարների ամրացման մետաղական սարքեր | կգ | 18
384 | Օդատարների մեկուսացում թիթեղապատ հանքաբամբակով d=50մմ | մ3 | 0.12
գ - ԱՀ-3, 6
385 | Կանալային օդափոխիչ Q=150մ3/ժ, N=0.09կվտ, n=3400պտ/րոպ, G=2.6կգ, D=242մմ, L=195մմ | հատ | 2
386 | Հակահրդեհային կրակապաշտպան կափույր ВЕНТС ПЛ-10-1А ДН160, D=172, L=170մմ, G=1.6կգ | հատ | 2
387 | Զտիչ ФБ տիպի ФБ160 220x202մմ, L=206մմ, G=1.26կգ | հատ | 2
388 | Սահափակիչ АЗД-160м-РП,ռետինից կիպարարով L=170մմ | հատ | 2
389 | Օդատարի անցկացում ցինկապատ պողպատից կյոր կտրվածքով d=0.5մմ, Փ160մմ | մ2 | 11.8
390 | Օդատարների ճկուն միացումներ Փ160/240մմ | հատ | 6
391 | Օդատարների ճկուն միացումներ Փ160/170մմ | հատ | 6
392 | Օդատարների ճկուն միացումներ Փ160մմ | հատ | 12
393 | Օդատարների կարգավորվող ցանցաշարեր РЭД-ЦР1 100x200, F=0.012մ2 | հատ | 2
394 | Օդատարների կարգավորվող ցանցաշարեր РЭД-КР-Ф130, F=0.012մ2 | հատ | 2
395 | Օդատարների ամրացման մետաղական սարքեր | կգ | 12
396 | Օդատարների մեկուսացում թիթեղապատ հանքաբամբակով d=50մմ | մ3 | 0.08
դ - ԱՀ-4;9
397 | Կանալային օդափոխիչ Q=560մ3/ժ, N=0.175կվտ, n=2950պտ/րոպ, G=4.6կգ, D=332մմ, L=230մմ | հատ | 2
398 | Հակահրդեհային կրակապաշտպան կափույր ВЕНТС ПЛ-10-1А ДН200, D=212, L=170մմ, G=2կգ | հատ | 2
399 | Աղմկախլացուցիչ ВЕНТС СР 200/600 L=600մմ, D=318մմ, G=4.6կգ | հատ | 2
400 | Զտիչ ФБ տիպի ФБ200 244x245մմ, L=206մմ, G=1.55կգ | հատ | 2
401 | Սահափակիչ АЗД-200м-РП,ռետինից կիպարարով L=170մմ | հատ | 2
402 | Օդատարի անցկացում ցինկապատ պողպատից կյոր կտրվածքով d=0.5մմ, Փ200մմ | մ2 | 14.9
403 | Օդատարների ճկուն միացումներ Փ200/300մմ | հատ | 4
404 | Օդատարների ճկուն միացումներ Փ160/200մմ | հատ | 4
405 | Օդատարների ճկուն միացումներ Փ200մմ | հատ | 4
406 | Օդատարների կարգավորվող ցանցաշարեր РЭД-ЦР1 100x200, F=0.012մ2 | հատ | 2
407 | Օդատարների կարգավորվող ցանցաշարեր РЭД-ЦР1 200x200, F=0.029մ2 | հատ | 4
408 | Օդատարների կարգավորվող ցանցաշարեր РЭД-КР-Ф170, F=0.022մ2 | հատ | 1
409 | Օդատարների ամրացման մետաղական սարքեր | կգ | 11
410 | Օդատարների մեկուսացում թիթեղապատ հանքաբամբակով d=50մմ | մ3 | 0.09
թ - ԱՀ-5;7
411 | Առանցքային օդամղիչ Q=95մ3/ժ, N=0.03կվտ, n=2940պտ/րոպ, G=1կգ | հատ | 1
412 | Կանալային օդափոխիչ Q=320մ3/ժ, N=0.085կվտ, n=2600պտ/րոպ, G=3.75կգ, D=160մմ, L=232մմ | հատ | 1
413 | Հակահրդեհային կրակապաշտպան կափույր ВЕНТС ПЛ-10-1А ДН160, D=172, L=170մմ, G=1.6կգ | հատ | 1
414 | Հակահրդեհային կրակապաշտպան կափույր ВЕНТС ПЛ-10-1А ДН200, D=212, L=170մմ, G=2կգ | հատ | 1
415 | Աղմկախլացուցիչ ВЕНТС СР 200/600 L=600մմ, D=318մմ, G=4.6կգ | հատ | 1
416 | Զտիչ ФБ տիպի ФБ160 220x202մմ, L=106մմ, G=1.26կգ | հատ | 1
417 | Զտիչ ФБ տիպի ФБ200 244x245մմ, L=206մմ, G=1.55կգ | հատ | 1
418 | Սահափակիչ АЗД-160м-РП,ռետինից կիպարարով L=170մմ | հատ | 1
419 | Սահափակիչ АЗД-200м-РП,ռետինից կիպարարով L=170մմ | հատ | 1
420 | Օդատարի անցկացում ցինկապատ պողպատից կյոր կտրվածքով d=0.5մմ, Փ160մմ | մ2 | 4.3
421 | Օդատարի անցկացում ցինկապատ պողպատից կյոր կտրվածքով d=0.5մմ, Փ200մմ | մ2 | 6.1
422 | Օդատարների ճկուն միացումներ Փ160/330մմ | հատ | 2
423 | Օդատարների ճկուն միացումներ Փ160/170մմ | հատ | 4
424 | Օդատարների ճկուն միացումներ Փ160մմ | հատ | 2
425 | Օդատարների կարգավորվող ցանցաշարեր РЭД-ЦР1 200x200, F=0.029մ2 | հատ | 1
426 | Օդատարների կարգավորվող ցանցաշարեր РЭД-КР-Ф170, F=0.022մ2 | հատ | 1
427 | Օդատարների ամրացման մետաղական սարքեր | կգ | 12
ե - ԱՀ-8;12
428 | Կանալային օդափոխիչ Q=1080մ3/ժ, N=0.2կվտ, n=2500պտ/րոպ, G=5.7կգ, D1=250մմ, D2=332մմ, L=205մմ | հատ | 1
429 | Հակահրդեհային կրակապաշտպան կափույր ВЕНТС ПЛ-10-1А ДН250, D=249, L=190մմ, G=2.5կգ | հատ | 1
430 | Աղմկախլացուցիչ ВЕНТС СР 250/600 L=600մմ, D=322մմ, G=5.6կգ | հատ | 1
431 | Զտիչ ФБ տիպի ФБ250 294x295մմ, L=206մմ, G=2.2կգ | հատ | 1
432 | Սահափակիչ АЗД-250м-РП,ռետինից կիպարարով L=200մմ | հատ | 1
433 | Չժանգոտվող մետաղից տեխնոլոգիական թասակ յուղահավաք զտիչով 2.8x1x0.6մ չափերով b=0.8մմ | հատ | 1
434 | Օդատարի անցկացում ցինկապատ պողպատից կյոր կտրվածքով d=0.5մմ, Փ250մմ | մ2 | 10
435 | Օդատարների ճկուն միացումներ Փ250մմ | հատ | 6
436 | Օդատարների կարգավորվող ցանցաշարեր РЭД-ЦР1 100x200, F=0.012մ2 | հատ | 1
437 | Օդատարների կարգավորվող ցանցաշարեր РЭД-КР-Ф130, F=0.012մ2 | հատ | 1
438 | Օդատարների ամրացման մետաղական սարքեր | կգ | 12
439 | Օդատարների մեկուսացում թիթեղապատ հանքաբամբակով d=50մմ | մ3 | 0.25
ժ-ՆՀ-1,ՆԱ-1-:-34
440 | Օդի ներածող-արտածող ռեկուպիրացիոն սարքավորում Q=80/40մ3/ժ, N=25վտ, n=2300պտ/ր, G=1.5կգ, D142մմ | կ-տ | 34
441 | Օդի ներածող-արտածող ռեկուպիրացիոն սարքավորում Q=1030մ3/ժ, N=3.7կվտ, n=2720պտ/ր, G=111կգ, D250մմ | կ-տ | 1
442 | Սահափակիչ АЗД-250м-РП,ռետինից կիպարարով L=200մմ | հատ | 2
443 | Օդատարի անցկացում ցինկապատ պողպատից կյոր կտրվածքով d=0.5մմ, Փ200մմ | մ2 | 12.9
444 | Օդատարի անցկացում ցինկապատ պողպատից ուղղանկյուն կտրվածքով d=0.5մմ, 400x250մմ | մ2 | 6.2
445 | Օդատարների ճկուն միացումներ Փ200/400x250մմ | հատ | 1
446 | Օդատարների ճկուն միացումներ Փ250մմ | հատ | 6
447 | Օդատարների կարգավորվող ցանցաշարեր РЭД-ЦР-250x400, F=0.071մ2 | հատ | 2
448 | Օդատարների կարգավորվող ցանցաշարեր РЭД-КР-Ф300, F=0.052մ2 | հատ | 1
449 | Պլաստմասից ցանցաշար պատերի մեջ РЭД 200x150 , F=0.025մ2 | հատ | 24
450 | Ալյումինից դիֆֆուզոր 4VA 300x300մմ G=0.5կգ, F=0.019մ2 | հատ | 2
451 | Մետաղական թասակ ցինկապատ թիթեղից 300մմ, d=0.55մմ, G=0.93կգ | հատ | 1
452 | Օդատարների ամրացման մետաղական սարքեր | կգ | 61
453 | Օդատարների մեկուսացում թիթեղապատ հանքաբամբակով d=50մմ | մ3 | 0.05
454 | Մետաղական թասակ ցինկապատ թիթեղից 400մմ, d=0.50մմ, G=0.8կգ | հատ | 1
Ընդամենը՝ օդափոխություն
5.Ներքին սառը և տաք ջրամատակարարման, կոյուղու, անձրևաջրերի կոյուղու ցանցեր
Ներքին սառը ջրամատակարարման ցանց
455 | Խողովակաշարի անցկացում պողպատե ցինկապատ խողովակներից Փ57x3.5մմ | գմ | 46
456 | Խողովակաշարի անցկացում պոլիպրոպիլենային խողովակներից Փ32/40x3.7/մմ, հիդրավլիկ փորձարկումով, լվացումով եւ ախտահանումով | գմ | 28
457 | Խողովակաշարի անցկացում պոլիպրոպիլենային խողովակներից Փ25/32x3/մմ, հիդրավլիկ փորձարկումով, լվացումով եւ ախտահանումով | գմ | 58
458 | Խողովակաշարի անցկացում պոլիպրոպիլենային խողովակներից Փ20/25x2.3/մմ, հիդրավլիկ փորձարկումով, լվացումով եւ ախտահանումով | գմ | 82
459 | Խողովակաշարի անցկացում պոլիպրոպիլենային խողովակներից Փ15/20x1.9/մմ, հիդրավլիկ փորձարկումով, լվացումով եւ ախտահանումով | գմ | 106
460 | Գնդիկավոր փական Փ32մմ | հատ | 2
461 | Գնդիկավոր փական Փ25մմ | հատ | 9
462 | Գնդիկավոր փականներ Փ20մմ | հատ | 4
463 | Գնդիկավոր փականներ Փ15մմ | հատ | 78
464 | Պողպատ-պոլիէթիլեն միացություն Փ50մմ | հատ | 1
465 | Հակահրդեհային ծորակների տեղադրում Փ50մմ /ներառյալ հոլովակավոր փական, միացման փողրակավոր գլխիկ ГР-50-2 հատ, ծայրափողակ 50մմ, հակահրդեհային փողակ-20մ, պահարան/ | կ-տ | 6
466 | Կրակմարիչ փրփրային ОП-9 | հատ | 12
467 | Լվացարանի ծորակների տեղադրում | հատ | 5
468 | Լվացարանի ծորակ-խառնիչների տեղադրում | հատ | 25
469 | խոհանոցակոնքի ծորակ-խառնիչների տեղադրում | հատ | 9
470 | Ծորակ-խառնիչների տեղադրում, ցնցուղով /ոչ ստացիոնար տողակայված/ | հատ | 8
471 | Ճկուն խողովակներ զուգարանակոնքերի համար Փ15մմ, L-0.5մ | հատ | 24
472 | Պողպատե խողովակների ձեւավոր նասերի տեղադրում | կգ | 28
473 | Պոլիպրոպիլենային խողովակների ձևավոր մասեր | հատ | 414
474 | Փ50մմ պողպատե խողովակաշարի նորմալ հակակոռոզիոն մեկուսացում | գմ | 24
475 | Պողպատե խողովակների ներկում հակակոռոզիոն ներկով, 2 շերտ | մ2 | 4
476 | Խողովակների ջերմամեկուսացում ռետինե խողովակաձեւ ջերմամեկուսիչներով | գմ | 320
477 | Պատյանի տեղադրում պողպատե խողովակից Փ219x4մմ | գմ | 0.5
478 | Խցափակում պատյանի եւ խողովակի միջեւ առաձգական նյութով | մ3 | 0.02
479 | Խամութներ խողովակների ամրացման համար | կգ | 90
480 | Ինքնապարուրվող պտուտակ 6մմ | հատ | 240
481 | Մետաղական տարրերի երկշերտ ներկում | մ2 | 8
482 | Պողպատե խողովակների փորձարկում | գմ | 46
Ներքին տաք ջրամատակարարման ցանց
483 | Խողովակաշարի անցկացում պոլիպրոպիլենային խողովակներից Փ25/32x3/մմ, հիդրավլիկ փորձարկումով, լվացումով եւ ախտահանումով | գմ | 20
484 | Խողովակաշարի անցկացում պոլիպրոպիլենային խողովակներից Փ20/25x2.3/մմ, հիդրավլիկ փորձարկումով, լվացումով եւ ախտահանումով | գմ | 70
485 | Խողովակաշարի անցկացում պոլիպրոպիլենային խողովակներից Փ15/20x1.9/մմ, հիդրավլիկ փորձարկումով, լվացումով եւ ախտահանումով | գմ | 64
486 | Գնդիկավոր փական Փ25մմ | հատ | 1
487 | Գնդիկավոր փականներ Փ20մմ | հատ | 1
488 | Գնդիկավոր փականներ Փ15մմ | հատ | 41
489 | Կուտակային էլեկտրաջրատաքացուցիչի տեղադրում V=75լ | կ-տ | 11
490 | Պոլիպրոպիլենային խողովակների ձևավոր մասեր | հատ | 214
491 | Խողովակների ջերմամեկուսացում ռետինե խողովակաձեւ ջերմամեկուսիչներով | գմ | 154
Ներքին կոյուղու ցանց
492 | Խողովակաշարի անցկացում պոլիվինիլքլորիդային խողովակներից Փ110մմ ռետինե սեղմիչ օղակներով, հիդրավլիկ փորձարկումով | գմ | 122
493 | Խողովակաշարի անցկացում պոլիվինիլքլորիդային խողովակներից Փ50մմ ռետինե սեղմիչ օղակներով, հիդրավլիկ փորձարկումով | գմ | 128
494 | Կերամիկական լվացարանների տեղադրում սիֆոնով | կ-տ | 7
495 | Կերամիկական մանկական լվացարանների տեղադրում սիֆոնով | հատ | 23
496 | Խոհանոցակոնքերի տեղադրում սիֆոնով /չժանգոտվող/ | կ-տ | 9
497 | Տակդիրների տեղադրում սիֆոնով | հատ | 2
498 | Տակդիրների տեղադրում սիֆոնով մանկական | հատ | 6
499 | Կերամիկական զուգարանակոնքերի տեղադրում, թեք թողարկով, ցածր տեղակայված բաքով | հատ | 2
500 | Կերամիկական զուգարանակոնքերի տեղադրում, թեք թողարկով, ցածր տեղակայված բաքով մանկական | հատ | 22
501 | Արծնապատ հոսակի տեղադրում Փ100մմ | հատ | 1
502 | Արծնապատ հոսակների տեղադրում Փ50մմ | հատ | 11
503 | Ստուգիչ Փ110մմ | հատ | 10
504 | Մաքրիչ Փ110մմ | հատ | 2
505 | Պոլիպրոպիլենային խողովակների ձևավոր մասեր Փ100մմ | հատ | 110
506 | Պոլիպրոպիլենային խողովակների ձևավոր մասեր Փ50մմ | հատ | 180
507 | Պլաստմասե դռնակներ ստուգիչների համար 400x300մմ չափերի | հատ | 10
508 | Պատյանի տեղադրում պողպատե խողովակից Փ325x4մմ | գմ | 1
509 | Պատյանի եւ խողոկի միջեւ խցափակում առաձգական նյութով | մ3 | 0.1
510 | Խամութներ խողովակների ամրացման համար | կգ | 120
511 | Ինքնապարուրվող պտուտակ 6մմ | հատ | 320
512 | Մետաղական տարրերի երկշերտ յուղաներկում | մ2 | 10
Անձրևաջրերի կոյուղու ցանց
513 | Խողովակաշարի անցկացում պոլիվինիլքլորիդային խողովակներից Փ110մմ ռետինե սեղմիչ օղակներով, հիդրավլիկ փորձարկումով | գմ | 8
514 | Անձրևաջրերի ընդունիչ ձագար Փ100մմ | հատ | 1
515 | Ստուգիչ Փ110մմ | հատ | 2
516 | Պոլիպրոպիլենային խողովակների ձևավոր մասեր Փ100մմ | հատ | 2
517 | Պլաստմասե դռնակներ ստուգիչների համար 400x300մմ չափերի | հատ | 2
518 | Պատյանների տեղադրում պողպատե խողովակից Փ219x5մմ | գմ | 0.5
519 | Պատյանի եւ խողոկի միջեւ խցափակում առաձգական նյութով | մ3 | 0.02
520 | Խամութներ խողովակների ամրացման համար | կգ | 6
521 | Ինքնապարուրվող պտուտակ 6մմ | հատ | 16
522 | Մետաղական տարրերի երկշերտ յուղաներկում | մ2 | 1
Ընդամենը՝ ներքին սառը և տաք ջրամատակարարման, կոյուղու, անձրևաջրերի կոյուղու ցանցեր
6. Էլեկտրաուժային սարքավորումներ և էլեկտրալուսավորություն
Էլեկտրաուժային սարքավորումներ
523 | Գլխավոր բաշխիչ վահան ներանցումային 200Ա,խմբային 1x125Ա+1x63Ա+2x50Ա+3x25Ա եռաֆազ +1x50Ա միաֆազ ավտոմատ անջատիչներով 800х1700х450մմ, կոմպլեկտավորված չափիչ ստուգիչ և պաշտպանիչ սարքավորումներով /ԳԲՎ/ | կ-տ | 1
524 | Վահանային արկղ ՊԱՄ պահեստային սնման ավտոմատ միացման համար, 380Վ, հոսանքը 125Ա, IP31 | կ-տ | 1
525 | ՈՒժային վահանակ դռնակով 600x600x450 իր մեջ ներառված | կ-տ | 1
526 | Ավտոմատ անջատիչ 380Վ, 100Ա | հատ | 1
527 | Ավտոմատ անջատիչ 380Վ, 63Ա | հատ | 2
528 | Ավտոմատ անջատիչ 380Վ, 40Ա | հատ | 2
529 | Ավտոմատ անջատիչ 380Վ, 32Ա | հատ | 1
530 | Ավտոմատ անջատիչ 220Վ, 32Ա | հատ | 1
531 | Ավտոմատ անջատիչ 220Վ, 32Ա | հատ | 1
532 | ՈՒժային վահանակ դռնակով 600x600x450 իր մեջ ներառված | կ-տ | 1
533 | Ավտոմատ անջատիչ 380Վ, 16Ա | հատ | 1
534 | Ավտոմատ անջատիչ 380Վ, 10Ա | հատ | 1
535 | Ավտոմատ անջատիչ 220Վ, 10Ա | հատ | 7
536 | Մագնիսական թողարկիչ, ջերմային ռելեով, կառավարման կոճակներով 380Վ, 10Ա | հատ | 1
537 | Մագնիսական թողարկիչ, ջերմային ռելեով, կառավարման կոճակներով 380Վ, 16Ա | հատ | 1
538 | Լուսավորության վահանակ դռնակով 24 մոդուլի համար | հատ | 1
539 | Լուսավորության վահանակ դռնակով 18 մոդուլի համար | հատ | 2
540 | Ավտոմատ անջատիչ 380Վ, 40Ա | հատ | 2
541 | Ավտոմատ անջատիչ 380Վ, 63Ա | հատ | 1
542 | Ավտոմատ անջատիչ 220Վ, 16Ա | հատ | 9
543 | Ավտոմատ անջատիչ 220Վ, 25Ա | հատ | 17
544 | Դիֆերենցիալ ավտոմատ անջատիչ 220Վ, 16Ա, ID=30mA | հատ | 1
545 | Դիֆերենցիալ ավտոմատ անջատիչ 220Վ, 25Ա, ID=30mA | հատ | 6
546 | Դիֆերենցիալ ավտոմատ անջատիչ 220Վ, 40Ա, ID=30mA | հատ | 2
547 | ՈՒժային վահանակ դռնակով 600x600x450 իր մեջ ներառված | կ-տ | 1
548 | Ավտոմատ անջատիչ 220Վ, 25Ա | հատ | 1
549 | Ավտոմատ անջատիչ 220Վ, 10Ա | հատ | 7
550 | Դիֆերենցիալ ավտոմատ անջատիչ 220Վ, 10Ա, ID=30mA | հատ | 1
551 | Դիֆերենցիալ ավտոմատ անջատիչ 220Վ, 16Ա, ID=30mA | հատ | 2
552 | ՈՒժային վահանակ դռնակով 600x600x450 իր մեջ ներառված | կ-տ | 1
553 | Ավտոմատ անջատիչ 380Վ, 32Ա | հատ | 1
554 | Ավտոմատ անջատիչ 380Վ, 10Ա | հատ | 2
555 | Ավտոմատ անջատիչ 220Վ, 25Ա | հատ | 1
556 | Դիֆերենցիալ ավտոմատ անջատիչ 220Վ, 25Ա, ID=30mA | հատ | 1
557 | Դիֆերենցիալ ավտոմատ անջատիչ 220Վ, 16Ա, ID=30mA | հատ | 2
558 | Մագնիսական թողարկիչ, ջերմային ռելեով, կառավարման կոճակներով 380Վ, 10Ա | հատ | 1
559 | Մագնիսական թողարկիչ, ջերմային ռելեով, կառավարման կոճակներով 380Վ, 32Ա | հատ | 1
560 | Մագնիսական թողարկիչ, ջերմային ռելեով, կառավարման կոճակներով 380Վ, 16Ա | հատ | 1
561 | Արկղ 3 մագնիսական թողարկիչ տեղադրելու համար | հատ | 1
562 | ВВГнг-FRLS 5x25մմ2 հատվածքով, պղնձե ջիղերով, մեկուսացված, հրակայուն մալուխի անցկացում | գմ | 25
563 | ВВГнг-LS 5x16մմ2 հատվածքով, պղնձե ջիղերով, մեկուսացված, հրակայուն մալուխի անցկացում | գմ | 7
564 | ВВГнг-LS 5x6մմ2 հատվածքով, պղնձե ջիղերով, մեկուսացված, հրակայուն մալուխի անցկացում | գմ | 62
565 | ВВГнг-FRLS 5x4մմ2 հատվածքով, պղնձե ջիղերով, մեկուսացված, հրակայուն մալուխի անցկացում | գմ | 30
566 | ВВГнг-LS 5x2.5մմ2 հատվածքով, պղնձե ջիղերով, մեկուսացված, հրակայուն մալուխի անցկացում | գմ | 34
567 | ВВГнг-LS 5x1.5մմ2 հատվածքով, պղնձե ջիղերով, մեկուսացված, հրակայուն մալուխի անցկացում | գմ | 45
568 | ВВГнг-LS 3x4մմ2 հատվածքով, պղնձե ջիղերով, մեկուսացված, հրակայուն մալուխի անցկացում | գմ | 30
569 | ВВГнг-LS 3x2.5մմ2 հատվածքով, պղնձե ջիղերով, մեկուսացված, հրակայուն մալուխի անցկացում | գմ | 35
570 | ВВГнг-FRLS 5x2.5մմ2 հատվածքով, պղնձե ջիղերով, մեկուսացված, հրակայուն հսկիչ մալուխի անցկացում | գմ | 20
571 | ВВГнг-LS 3x1.5մմ2 հատվածքով, պղնձե ջիղերով, մեկուսացված, հրակայուն մալուխի անցկացում | գմ | 504
572 | ВВГнг-FRLS 5x1.5մմ2 հատվածքով, պղնձե ջիղերով, մեկուսացված, հրակայուն հսկիչ մալուխի անցկացում | գմ | 20
573 | КВВГнг-LS 5x1.5մմ2 հատվածքով, պղնձե ջիղերով, մեկուսացված, հրակայուն հսկիչ մալուխի անցկացում | գմ | 6
574 | Պոլիվինիլքլորիդե այրմանը չնպաստող էլեկտրատեխնիկական գոֆրե խողովակ Փ40մմ | գմ | 32
575 | Պոլիվինիլքլորիդե այրմանը չնպաստող էլեկտրատեխնիկական գոֆրե խողովակ Փ32մմ | գմ | 48
576 | Պոլիվինիլքլորիդե այրմանը չնպաստող էլեկտրատեխնիկական գոֆրե խողովակ Փ25մմ | գմ | 58
577 | Պոլիվինիլքլորիդե այրմանը չնպաստող էլեկտրատեխնիկական գոֆրե խողովակ Փ20մմ | գմ | 650
578 | Մետաղական խողովակ Փ50մմ | գմ | 21
579 | Պղնձե ծայրակալ 25մմ2 | հատ | 30
580 | Պղնձե ծայրակալ 16մմ2 | հատ | 10
581 | Տուփեր անջատիչների տեղադրման համար | հատ | 14
582 | Անջատիչ մեկստեղնավորչ փակ լարանցման համար 220Վ, 10Ա | հատ | 14
583 | Ճարմանդներ մալուխի ամրակապման համար | հատ | 2000
584 | Հիմնական պատի մեջ 100x50մմ անցքերի բացում | հատ | 5
585 | Անցքերի լցափակում | հատ | 5
586 | Միջհարկային միջհարկային ծածկերի մեջ 100x50մմ անցքերի բացում | հատ | 15
587 | Անցքերի լցափակում | հատ | 15
588 | Ցինկապատ շերտապողպատ —40x5մմ | գմ | 60
589 | Ցինկապատ շերտապողպատ —25x5մմ | գմ | 30
590 | Ցինկապատ պողպատ անկյունային L50x50x5մմ, L=2.5մ | հատ | 8
591 | Ցինկապատ ծակոտկեն վաք, 200x50մմ ներառյալ ձևավոր մասերը | գմ | 18
592 | Մետաղ վաքի ամրակապման համար | կգ | 30
593 | Բարձակ վաքի ամրակապման համար | հատ | 56
594 | Հաղորդաձող պղնձե 1000x50x10մմ /ԳՀՀ/ 1 հատ | կգ | 0.4
595 | Երկաթակապ | հատ | 1600
596 | Պոլիէթիլենային ցածր ճնշման խողովակ Փ110մմ | գմ | 12
597 | III կարգի գրունտի մշակում էքսկավատորով կողալիցքով | մ3 | 7
598 | V-րդ կարգի գրունտի փխրեցում հիդրոմուրճով | մ3 | 3
599 | Փխրեցված /IV կարգի/ գրունտի մշակում կողլիցով | մ3 | 3
600 | Գրունտի ետլիցք բուլդոզերով | մ3 | 10
601 | Գրունտի տոփանում | մ3 | 10
Էլեկտրալուսավորություն
602 | Լուսադիոդային լուսատու 36Վտ, առաստաղային ձեւը քառակուսի (595x595x55մմ) լուսային հոսքը 3318Լմ, լուսային արդյունավետությունը 95Լմ/Վտ, լույսի ջերմաստիճանը 4100K լուսահաղորդման ինդեքսը 80 | հատ | 105
603 | Լուսադիոդային լուսատու 36Վտ, առաստաղային ձեւը քառակուսի (595x595x55մմ) լուսային հոսքը 3318Լմ, լուսային արդյունավետությունը 95Լմ/Վտ, լույսի ջերմաստիճանը 4100K լուսահաղորդման ինդեքսը 80, ցանցապատ | հատ | 12
604 | Լուսադիոդային լուսատու 18Վտ, առաստաղային, ձեւը ուղղանկյուն (595x295x50մմ) լուսային հոսքը 2100Լմ արդյունավետությունը 116Լմ/Վտ լույսի ջերմաստիճանը 4100K լուսահաղորդման ինդեքսը 80 | հատ | 91
605 | Լուսադիոդային լուսատու 27Վտ, IP54, ձեւը կլոր (Ф210մմ) լուսային հոսքը 2831Լմ լուսային արդյունավետությունը 105Լմ/Վտ լույսի ջերմաստիճանը 4100K լուսահաղորդման ինդեքսը 80 | հատ | 15
606 | Լուսադիոդային լուսատու 10Վտ, IP64, ձեւը կլոր (Ф155մմ), լուսային հոսքը 855Լմ լուսային արդյունավետությունը 86Լմ/Վտ լույսի ջերմաստիճանը 4100K լուսահաղորդման ինդեքսը 80 /սանհանգույց/ | հատ | 38
607 | Լուսադիոդային լուսատու 18վտ, ձեւը ուղղանկյուն (328x51) ներսարքված մարտկոցով | հատ | 32
608 | Ելքի LED նշան "Exi" 3Վտ | հատ | 32
609 | ВВГнг-LS 3x6մմ2 հատվածքով, պղնձե ջիղերով, մեկուսացված, հրակայուն մալուխի անցկացում | գմ | 50
610 | ВВГнг-LS 3x2.5մմ2 հատվածքով, պղնձե ջիղերով, մեկուսացված, հրակայուն մալուխի անցկացում | գմ | 1050
611 | ВВГнг-LS 3x1.5մմ2 հատվածքով, պղնձե ջիղերով, մեկուսացված, հրակայուն մալուխի անցկացում | գմ | 2400
612 | ВВГнг-FRLS 3x1.5մմ2 հատվածքով, պղնձե ջիղերով, մեկուսացված, հրակայուն մալուխի անցկացում | գմ | 280
613 | Պոլիվինիլքլորիդե այրմանը չնպաստող էլեկտրատեխնիկական գոֆրե խողովակ Փ20մմ | գմ | 3780
614 | Անջատիչ մեկստեղնավորչ փակ լարանցման համար 220Վ, 10Ա | հատ | 54
615 | Անջատիչ երկստեղնավորչ փակ լարանցման համար 220Վ, 10Ա | հատ | 25
616 | Երկբևեռ մեկտեղանոց խրոցակային վարդակ երրորդ հողանցման հպակով, փակ լարանցման համար 220Վ, 10Ա, IP63 | հատ | 4
617 | Երկբևեռ մեկտեղանոց խրոցակային վարդակ երրորդ հողանցման հպակով, փակ լարանցման համար 220Վ, 10Ա | հատ | 141
618 | Երկբևեռ մեկտեղանոց խրոցակային վարդակ երրորդ հողանցման հպակով, փակ լարանցման համար 220Վ, 16A | հատ | 5
619 | Տուփեր անջատիչների եւ վարդակների տեղադրման համար | հատ | 229
620 | Տուփեր ճյուղավորման, փակ լարանցման համար | հատ | 170
621 | Միջնորմների մեջ անցքերի բացում | հատ | 50
622 | Անցքերի լցափակում | հատ | 50
623 | Ակոսների բացում | գմ | 900
624 | Ակոսների փակում | մ2 | 45
625 | Երկաթակապ | հատ | 9450
Ընդամենը՝ էլեկտրաուժային սարքավորումներ և էլեկտրալուսավորություն
7. Հակահրդեհային ազդանշանման ցանց, տեսահսկողություն, հեռախոսային ցանց
Հակահրդեհային ազդանշանման զանգ
626 | 16 Մուտքանի ղեկավարման հսկիչ պանել | կ-տ | 1
627 | Բջջային հեռախոսահամարից ավտոմատ ահազանգի սարք | հատ | 1
628 | Պահուստային սնուցման աղբյուր 12վ, 3Ա | հատ | 1
629 | Մարտկոց | հատ | 4
630 | Ձեռքի ղեկավարմամբ ազդասարք | հատ | 14
631 | Ծխի ազդասարք | հատ | 92
632 | Ջերմային ազդասարք | հատ | 11
633 | Լուսաձայնային ազդասարք | հատ | 4
634 | КПСВВнг LS 4x0.75 մմ2 հատվածքով մալուխի անցկացում | գմ | 1200
635 | ВВГнг-LS 3x1.5մմ2 հատվածքով, պղնձե ջիղերով, մեկուսացված, հրակայուն մալուխի անցկացում | գմ | 20
636 | Պոլիէթիլենային էլեկտրատեխնիկական գոֆրե խողովակ Փ20մմ | գմ | 1220
637 | Մետաղական ճոպատ Փ4մմ | գմ | 70
638 | Մետաղ | կգ | 30
639 | Ճարմանդներ | հատ | 5200
640 | Միջհարկային ծածկի մեջ անցքի բացում | հատ | 1
641 | Անցքի լցափակում | հատ | 1
642 | Միջնորմի մեջ անցքերի բացում | հատ | 20
643 | Անցքերի լցափակում | հատ | 20
644 | Միջհարկային ծածկի մեջ անցքերի բացում | հատ | 10
645 | Անցքերի լցափակում | հատ | 10
646 | Հիմնական պատի մեջ անցքերի բացում | հատ | 2
647 | Անցքերի լցափակում | հատ | 2
648 | Ծրագրային ապահովում իր մեջ ներառված՝ համակարգի կարգաբերում, ծրագրավորում թողարկում | կ-տ | 1
Տեսահսկողություն
649 | Թվային տեսաձայնագրիչ 16 մուտքի համար | հատ | 1
650 | Կոշտ սկավառակ, 6TB | հատ | 2
651 | Անխափան սնուցման սարք UPS 650վա,390վտ | հատ | 1
652 | Մոնիտոր 32" | հատ | 1
653 | Գունավոր տեսախցիկ ներքին 4ՄՊք, 3.6մմ ներքին տեղադրման, գիշեր-ցերեկ | հատ | 3
654 | Գունավոր տեսախցիկ ներքին 4ՄՊք, 3.6մմ, 40մ, IP67 արտաքին տեղադրման, գիշեր-ցերեկ | հատ | 8
655 | Կրոնշտեյն | հատ | 11
656 | Մարտկոց 20А, 12Վ | հատ | 1
657 | Մալուխ CCTV4+1 | գմ | 400
658 | Կոննեկտոր 1000 Mbit/secound արագություն ապահովող | հատ | 22
659 | Ճարմանդներ | հատ | 1000
660 | Տուփ 100x100մմ IP55 | հատ | 11
661 | Պոլիէթիլենային էլեկտրատեխնիկական գոֆրե խողովակ Փ20մմ | գմ | 400
662 | Միջնորմի մեջ անցքերի բացում | հատ | 6
663 | Անցքերի լցափակում | հատ | 6
664 | Արտաքին պատի մեջ անցքերի բացում | հատ | 4
665 | Անցքերի լցափակում | հատ | 4
666 | Ծրագրային ապահովում իր մեջ ներառված՝ համակարգի կարգաբերում, ծրագրավորում | կետ | 14
Հեռախոսային ցանց
667 | Կոմունիկացիոն պահարանի տեղադրում 12U | հատ | 1
668 | Կոմուտատոր switch 16 port 10/100 | հատ | 1
669 | կոմուտացիոն վահանակ Patch panel 19", 1U, 16 port RJ-45 | հատ | 1
670 | Մալուխների կազմակերպիչ 19", 1U | հատ | 1
671 | Միացնող մալուխ 1.5 | հատ | 10
672 | Անխափան սնուցման սարք UPS 650վա,390վտ | հատ | 1
673 | Կապի վարդակ RJ45 | հատ | 10
674 | UTP cat 5е մալուխի անցկացում | գմ | 450
675 | Կոննեկտոր 1000 Mbit/secound | հատ | 20
676 | Ճարմանդներ | հատ | 900
677 | Պոլիէթիլենային էլեկտրատեխնիկական գոֆրե խողովակ Փ20մմ | գմ | 360
678 | Միջնորմի մեջ անցքերի բացում | հատ | 10
679 | Անցքերի լցափակում | հատ | 10
680 | Ծրագրային ապահովում իր մեջ ներառված՝ համակարգի կարգաբերում, ծրագրավորում | կետ | 10
Ընդամենը՝ հակահրդեհային ազդանշանման ցանց, տեսահսկողություն, հեռախոսային ցանց
8. Գազամատակարարում
681 | Գազի հաշվիչներիի տեղադրում G-6, մետաղական արկղով, էլեկտրոնային ճշտիչով /GS-80-06B AG-77.4/ | հատ | 1
682 | Կցորդչային գնդիկաոր փական Փ20մմ | հատ | 2
683 | Կցորդչային փական Փ25մմ | հատ | 1
684 | Խողովակաշարի անցկացում պողպատե էլեկտրաեռակցված խողովակներից Փ25x2մմ | գմ | 3
685 | Խողովակաշարի անցկացում պողպատե էլեկտրաեռակցված խողովակներից Փ32x2մմ | գմ | 24
686 | Համակարգի պնեւմատիկ փորձարկում | գմ | 27
687 | Պողպատե խողովակների յուղաներկում 2 շերտ | մ2 | 2.8
688 | Գազի էլեկտրամագնիսական փական Փ25 | հատ | 1
689 | Գազաազդանշանային սարքի տեղադրում "Դետեկտոր" | հատ | 1
690 | Գազատարի միացում գործող ցանցին Փ25մմ | տեղ | 1
691 | Անցքերի բացում պատի մեջ ծխնելույզի տեղադրման համար Փ150 | հատ | 2
692 | Անցքի բացում պատի մեջ պարկուճի տեղադրման համար Փ110 | հատ | 1
693 | Անցքերի լցափակում | հատ | 3
694 | Մետաղական պարկուճի տեղադրում Փ100մմ, L=0.7մմ, 1 հատ | գմ | 0.6
695 | Պարկուճի եզրերի փակում ճկուն նյութով | մ3 | 0.003
696 | Մետաղական կալունակներ խողովակների տակ | կգ | 10
697 | Վարդակների տեղադրում կաթսաների համար | հատ | 2
698 | Պղնձե հաղորդալար 2x1.5մմ2 | գմ | 15
Ընդամենը՝ գազամատակարարում
9. Կաթսայատան ջերմատեխնիկական աշխատանքներ
699 | Պատի կախովի կոնդեսաց կաթսաների տեղադրում 40կվ | հատ | 2
700 | Շրջապտույտային պոմպի տեղադրում Q=10խմ/ժ, H=18մ | հատ | 2
701 | Մեմբրանային ճնշումային ընդարձակման բաք 30լ | հատ | 1
702 | Մատակարարող սանրակ երկտեղանոց Փ108մմ, Լ=0,6մ | հատ | 1
703 | Հետադարձ սանրակ երկտեղանոց Փ108մմ, Լ=0,6մ | հատ | 1
704 | Տաք ջրի զտիչ 25մմ | հատ | 2
705 | Խողովակաշարի անցկացում պոլիպրոպիլենային խողովակներից Փ15 (20x1.9), PN10, հիդրավլիկ փորձարկումով | գմ | 2
706 | Խողովակաշարի անցկացում պոլիպրոպիլենային խողովակներից Փ20 (25x2.3), PN10, հիդրավլիկ փորձարկումով | գմ | 2
707 | Խողովակաշարի անցկացում պոլիպրոպիլենային խողովակներից Փ32 (40x3.7), PN10, հիդրավլիկ փորձարկումով | գմ | 11
708 | Խողովակաշարի անցկացում պոլիպրոպիլենային խողովակներից Փ57 (75x6.9), PN10, հիդրավլիկ փորձարկումով | գմ | 15
709 | Պոլիպրոպիլենային խողովակների ձեւավոր մասեր Փ20-75 | հատ | 46
710 | Խողովակների անցումներ մետաղ-պլաստմասա Փ20-75 | հատ | 38
711 | Կցաշութային սողնակ Փ80մմ | հատ | 6
712 | Կցորդչային փականներ Փ15մմ | հատ | 2
713 | Կցորդչային փականներ Փ20մմ | հատ | 1
714 | Կցորդչային փականներ Փ32մմ | հատ | 8
715 | Հետադարձ կափույր Փ80մմ | հատ | 2
716 | Ուղղահայաց ջերմաչափ | հատ | 2
717 | Տեխնիկական մանոմետր | հատ | 2
Ընդամենը՝ կաթսայատան ջերմատեխնիկական աշխատանքներ
10. Կահույք, սարքավորումներ
718 | Զգեստապահարան հանդերձարանի, մանկական, լամինատից, 1200x350x1300մմ | հատ | 36
719 | Նստարան մանկական, փոխվելու համար, փայտից, 1100x250x200մմ | հատ | 48
720 | Պահարան գիշերանոթների համար, լամինատից, 1350x324x1050մմ | հատ | 2
721 | Պահարան սրբիչների 845х150х1315մմ | հատ | 6
722 | Աթոռ մանկական, փայտից, փափուկ նստատեղով, 290x330x340մմ | հատ | 252
723 | Սեղան չորստեղանոց մանկական, ոտքերը՝ փայտից, երեսը՝ լամինատից, 800x800x580մմ | հատ | 42
724 | Խաղալիքների պահարան, լամինատից, 1000x500x1600մմ | հատ | 28
725 | Դաստիարակի սեղան, լամինատից, 1200х600х860մմ | հատ | 7
726 | Աթոռ մեծ, փայտից, փափուկ նստատեղով, 380х380х420-500մմ | հատ | 10
727 | Սահարան 1400x1400x800մմ | հատ | 6
728 | Սպիտակեղենի պահարան, լամինատից, 1310х445х1150մմ | հատ | 10
729 | Գրատախտակ 120х100մմ | հատ | 6
730 | Մահճակալ մանկական, փայտից, 1436x644x600մմ | հատ | 140
731 | Պահարան մարզագույքի համար, լամինատից, 840х430х1965մմ | հատ | 2
732 | Դաշնամուր | հատ | 1
733 | Մարմնամարզական նստարան, փայտից, 2000x250x200մմ | հատ | 6
734 | Զգեստապահարան անձնակազմի համար, լամինատից, 1805х837х360մմ | հատ | 2
735 | Վարիչի գրասեղան, լամինատից, 1600х600х860մմ | հատ | 1
736 | Էլ. սալոջախ 600x600x850մմ, N = 9,2կՎտ, 380Վ /3ֆ/ | հատ | 2
737 | Էլ. կաթսա սստացիոնար; 60 լ; 9,1 կՎտ; 380 Վ; 600x1000x1030մմ | հատ | 1
738 | Էլեկտրաեռացուցիչ 50լ, 450x350x750մմ N=6կՎտ | հատ | 1
739 | Սառնարանային պահարան սառցախցիկով 750x700x2100մմ N=0,32կվտ, 220Վ, 800լ. /1ֆ/ | հատ | 1
740 | Արտադրական սեղան, չժանգոտվող պողպատ, 1200x860x600մմ | հատ | 4
741 | Դարակաշար արտադրական, չժանգոտվող պողպատ, 1000x700x2000մմ | հատ | 1
742 | Արկղ բանջարեղենի համար, չժանգոտվող պողպատ, 1500х600х870մմ | հատ | 2
743 | Լվացքի մեքենա, ավտոմատ, 15.0 կգ., 1400 պտույտ/րոպե | հատ | 2
744 | Պահարան սպիտակեղենի համար, լամինատից, 1800x2000x600 մմ | հատ | 4
745 | Արդուկման սեղան էլեկտրական արդուկով եւ գոլորշու գեներատորով 1100х390մմ | հատ | 2
Ընդամենը՝ կահույք, սարքավորումներ
11. Արտաքին էլեկտրամատակարարում 0.22ԿՎ ստորգետնյա մալուխային ցանց
746 | Արտաքին լուսավորության վահանակ մետաղական IP63, 220Վ, 40Ա,2 ուղղության համար անջատիչներով, թողարկիչներով,ֆոտոռելե,ղեկավարման կոճակներով | կ-տ | 1
747 | Արտաքին լուաավորութան հենարան մետաղական խողովակից Փ89մմ, L=3.3մ, երկու գնդաձեւ Փ250մմ լուսատույով, 20Վտ LED լամպով | հատ | 20
748 | ВВГнг 3x6մմ2 հատվածքով, պղնձե ջիղերով, մեկուսացված, հրակայուն մալուխի անցկացում | գմ | 596
749 | Մետաղական մասերի 2 շերտ յուղաներկում | մ2 | 20
750 | ПВ 1x1.5մմ2 հատվածքով ալյումինե ջիղերով ՊՎՔ մեկուսացումով հաղորդալարի անցկացում | գմ | 70
751 | ППВ 2x1.5մմ2 հատվածքով ալյումինե ջիղերով ՊՎՔ մեկուսացումով հաղորդալարի անցկացում | գմ | 70
752 | Պոլիէթիլենային խողովակ ցածր ճնշման Փ75մմ | գմ | 546
753 | Հեղույս | կգ | 55
754 | Պնդօղակ | կգ | 26.4
755 | Մետաղական խողովակ 65x3.2մմ, L=3.6մ, 17 հատ | գմ | 79.2
756 | Բաժանարար տուփ | հատ | 22
757 | Ցինկապատ շերտապողպատ —40x5մմ | գմ | 33
758 | Ցինկապատ պողպատ անկյունային L50x50x5մմ, L=1.5մ | հատ | 22
759 | Գրունտի մշակում սյուների հիմքերի բետոնացման համար | մ3 | 4.4
760 | Հենասյուների հիմքերի բետոնացում B15 դասի բետոնով | մ3 | 2.2
761 | Մալուխի ծայրերի հարդարում | հատ | 24
762 | Ավազի նախաշերտ և պաշտպանիչ շերտի պատրաստում ավազից | գմ | 482
763 | Ավազ | մ3 | 34
764 | Ազդզնշանային պաշտպանիչ ժապավեն ЛЗС-125-3.5 | գմ | 482
765 | III կարգի գրունտի մշակում էքսկավատորով կողալիցքով | մ3 | 109
766 | III կարգի գրունտի մշակում էքսկավատորով ա/ինքնաթափերի վրա բարձելով | մ3 | 36
767 | Ավելորդ գրունտի տեղափոխում մինչեւ 3կմ | տ | 68.4
768 | V-րդ կարգի գրունտի փխրեցում հիդրոմուրճով | մ3 | 30
769 | Փխրեցված /IV կարգի/ գրունտի մշակում էքսկավատորով ա/ինքնաթափերի վրա բարձելով | մ3 | 30
770 | Ավելորդ գրունտի տեղափոխում մինչեւ 3կմ /պահեստավորելով/ | տ | 33
Ընդամենը՝ արտաքին էլեկտրամատակարարում 0.22ԿՎ ստորգետնյա մալուխային ցանց
12. Արտաքին ջրամատակարարման, կոյուղու ցանցեր
Արտաքին ջրամատակարարման ցանց
771 | V-րդ կարգի գրունտի փխրեցում հիդրոմուրճով | մ3 | 180
772 | Փխրեցված /IV կարգի/ գրունտի մշակում էքսկավատորով ա/ինքնաթափերի վրա բարձելով | մ3 | 180
773 | Ավելորդ գրունտի տեղափոխում մինչեւ 3կմ /պահեստավորելով/ | տ | 198
774 | Ետլիցքի համար համար գրունտի մշակում էքսկավատորով ա/ինքնաթափերի վրա բարձելով և տեղափոխելով | մ3 | 145
775 | Գրունտի ետլիցք բուլդոզերով | մ3 | 145
776 | Գրունտի տոփանում | մ3 | 145
777 | Ավազի նախապատրաստական շերտի իրականացում | մ3 | 8
778 | Ավազի պաշտպանիչ շերտի իրականացում | մ3 | 26
779 | Խողովակաշարի անցկացում պոլիէթիլենային խողովակներից Փ110մմ PN=1ՄՊա, հիդրավլիկ փորձարկումով | գմ | 12
780 | Խողովակաշարի անցկացում պոլիէթիլենային խողովակներից Փ63մմ PN=1ՄՊա, հիդրավլիկ փորձարկումով | գմ | 110
781 | Խողովակաշարի անցկացում պողպատե խողովակներից Փ57x3 մմ, իդրավլիկ փորձարկումով | գմ | 0.1
782 | Խողովակաշարի անցկացում պողպատե խողովակներից Փ42x3մմ, Փ52x3 իդրավլիկ փորձարկումով | գմ | 0.22
783 | Խողովակաշարի անցկացում պողպատե խողովակներից Փ57x3 մմ, իդրավլիկ փորձարկումով | գմ | 0.5
784 | Սողնակների տեղադրում Փ50մմ, PN=1ՄՊա | հատ | 1
785 | Սողնակների տեղադրում Փ40մմ, PN=1ՄՊա | հատ | 2
786 | Ջրաչափի տեղադրում Փ40մմ | հատ | 1
787 | Ֆիլտր Փ40մմ | հատ | 1
788 | Հակահրդեհային հիդրանտի տեղադրում, տակդիրով Փ100մմ | հատ | 1
789 | Պողպատե կցաշուրթերի եռակցում Փ100մմ, PN=1.6ՄՊա | հատ | 3
790 | Պողպատե կցաշուրթերի եռակցում Փ50մմ, PN=1.6ՄՊա | հատ | 2
791 | Պողպատե կցաշուրթերի եռակցում Փ40մմ, PN=1.6ՄՊա | հատ | 6
792 | Կցաշուրթային ճկուն միացում Փ100մմ | հատ | 2
793 | Պողպատե խողովկների ներկում հակաքայքայիչ ներկով 2 շերտ | մ2 | 0.5
794 | Պոլիէթիլենային անկյունակ Փ110մմ | հատ | 1
795 | Պոլիէթիլենային անկյունակ Փ63մմ | հատ | 4
796 | Պոլիէթիլենային կցաշուրթ Փ110մմ | հատ | 1
797 | Պոլիէթիլենային կցաշուրթ Փ63մմ | հատ | 1
798 | Պոլիէթիլենային կցաշուրթ Փ50մմ | հատ | 2
799 | Պոլիէթիլենային անցում Փ63x50մմ | հատ | 2
800 | Ջրամատակարարման հորերի պատրաստում հավաքովի ե/բ էլեմենտներից Փ1000մմ, H=1.5մ | մ3 | 0.69
801 | Եբ հավաքովի էլեմենտներ | մ3 | 0.69
802 | Ջրամատակարարման հորերի պատրաստում հավաքովի ե/բ էլեմենտներից Փ1500մմ, H=1.5մ | մ3 | 2.49
803 | Եբ հավաքովի էլեմենտներ | մ3 | 2.49
804 | Խճի նախապատրաստոական շերտի իրականացում 10սմ հաստությամբ, հորերի տակ | մ3 | 1.05
805 | Թուջե մտոց /"Т" տիպի/ | հատ | 3
806 | Մետաղական աստիճանների տեղադրում | տ | 0.03
807 | Ներդի դետալներ, հերերի սեյսմակայունությունը ապահովելու համար | տ | 0.087
808 | Մետաղական տարրերի ներկում հակաքայքայիչ ներկով 2 շերտ | մ2 | 3
Արտաքին կոյուղու ցանց
809 | V-րդ կարգի գրունտի փխրեցում հիդրոմուրճով | մ3 | 258
810 | Փխրեցված /IV կարգի/ գրունտի մշակում էքսկավատորով ա/ինքնաթափերի վրա բարձելով | մ3 | 258
811 | Ավելորդ գրունտի տեղափոխում մինչեւ 3կմ /պահեստավորելով/ | տ | 283.8
812 | Ետլիցքի համար համար գրունտի մշակում էքսկավատորով ա/ինքնաթափերի վրա բարձելով | մ3 | 207
813 | Գրունտի ներկրում մինչեւ 3կմ-ից | տ | 269.1
814 | Գրունտի ետլիցք բուլդոզերով | մ3 | 207
815 | Գրունտի տոփանում | մ3 | 207
816 | Ավազի նախապատրաստական շերտի իրականացում | մ3 | 10
817 | Ավազի պաշտպանիչ շերտի իրականացում | մ3 | 39
818 | Դրենաժի իրականացում խճից | մ3 | 40
819 | Խողովակաշարի անցկացում պոլիէթիլենային ծալքավր լայնուկավոր խողովակներից Փ150մմ, հիդրավլիկ փորձարկումով | գմ | 140
820 | Կոյուղու դիտահորերի պատրասում ե/բ հավաքովի էլեմենտներից | մ3 | 7.21
821 | Եբ հավաքովի էլեմենտներ | մ3 | 3.71
822 | Բետոնե առվակի պատրաստում B20,W4 դասի բետոնից | մ3 | 3.5
823 | Խճի նախապատրաստոական շերտի իրականացում 10սմ հաստությամբ, հորերի տակ | մ3 | 2
824 | Թուջե մտոց /"Т" տիպի/ | հատ | 8
825 | Մետաղական աստիճանների տեղադրում | տ | 0.116
826 | Ներդի դետալներ, հերերի սեյսմակայունությունը ապահովելու համար | տ | 0.168
827 | Մետաղական ելարանի ներկում հակաքայքայիչ ներկով 2 շերտ | մ2 | 8
Ընդամենը՝ արտաքին ջրամատակարարման, կոյուղու ցանցեր
13. Արևային տաք ջրամատակարարման համակարգ
828 | Արեւային կարգավորիչ controller+ջերմաստիճանի տվիչներ - 2 հատ | կ-տ | 1
829 | Փոփոխական հոսանքի հալվող ներդիրով ապահովիչներ1Ա 1000Վ | հատ | 1
830 | Փոփոխական հոսանքի ավտոմատ անջատիչ 2Px10Ա | հատ | 2
831 | Փոփոխական հոսանքի ավտոմատ անջատիչ 2Px16Ա | հատ | 1
832 | ВВГнг 3x1.5մմ2 հատվածքով, պղնձե ջիղերով, մեկուսացված, հրակայուն մալուխի անցկացում | գմ | 10
833 | ВВГнг 3x2.5մմ2 հատվածքով, պղնձե ջիղերով, մեկուսացված, հրակայուն մալուխի անցկացում | գմ | 10
834 | МКШ 2x0.75մմ2 հատվածքով, պղնձե ջիղերով մալուխի անցկացում | գմ | 40
835 | Պլաստմասե տուփ 130x9x65 IP40 | հատ | 1
836 | Պոլիվինիլքլորիդե այրմանը չնպաստող էլեկտրատեխնիկական գոֆրե խողովակ Փ25մմ | գմ | 15
837 | Պոլիվինիլքլորիդե այրմանը չնպաստող էլեկտրատեխնիկական գոֆրե խողովակ Փ10մմ | գմ | 50
838 | Արևային վակուումային կոլեկտոր, 25 խողովակ/HEAT PIPE/ 200 լ բաքով | կ-տ | 1
839 | Բաք 200լ, էլ.ջեռուցիչով 1.5 կՎտ | հատ | 1
840 | Ընդարձակման բաք 8լ | հատ | 1
841 | Ընդարձակման բաք 40լ | հատ | 1
842 | Ավտոմատ խառնիչ Փ20մմ | հատ | 1
843 | Ապահովիչ փական P=6bar | հատ | 1
844 | Ապահովիչ փական P=3bar | հատ | 1
845 | Պտուտակ, մանեկ, տափողակ | կ-տ | 16
846 | Շրջանառու պոմպ H=12m, P=0.16-03.kW, Q=2.2-3.6 խմ//ժ | հատ | 1
847 | Լիցքավորման պոմպ G=2000l/h, H=8m | հատ | 1
848 | Ավտոմատ օդահան կափույր Ի15մմ | հատ | 1
849 | Ճմշման տվիչ/մանոմետր | հատ | 1
850 | PPR փական Փ20մմ | հատ | 10
851 | PPR հետադարձ փական Փ20մմ | հատ | 1
852 | PPR հետադարձ փական Փ25մմ | հատ | 2
853 | PPR լիցքավորման և դատարկման փականներ Փ15մմ | հատ | 4
854 | Պղնձե խողովակներ Փ22մմ, ներառյալ ձեւավոր մասերը | գմ | 22
855 | Պոլիպրոպիլենային ջերմադիմացկուն խողովակներ Փ25x3.5մմ, ներառյալ ձեւավոր մասերը | գմ | 25
856 | UPS 0.8-1.0կվտ | հատ | 1
857 | Ռետինե ջերմամեկուսիչ Փ32մմ պղնձե եւ ՊՊ խողովակները ջերմամեկուսացնելու համար 9մմ | գմ | 35
858 | Պոլիպրոպիլենգլիկոլ | լ | 18
Հենակառուցվածք
859 | Ալյումիե պրոֆիլներից հենակմաղքի մոնտաժում, | տ | 0.08
860 | Ալյումինե տրմատներ | գծմ | 25.8
861 | Ամրեցման դետալներ | հատ | 8
862 | Հեղյուս M12x150 | հատ | 8
863 | Հեղյուս M8x80 | հատ | 26
864 | Հեղյուս M8x20 | հատ | 4
865 | Մանեկ M12 | հատ | 8
866 | Մանեկ M8 | հատ | 26
867 | Տափողակ Փ12x25 | հատ | 16
868 | Տափողակ Փ8x20 | հատ | 48
869 | Տափողակ զսպանակային Փ12 | հատ | 8
870 | Տափողակ զսպանակային Փ8 | հատ | 24
Ընդամենը՝ արևային տաք ջրամատակարարման համակարգ
14. Արևային ֆոտովոլտային համակարգ
871 | Մոնոբյուրեղային ֆոտովոլտային վահանակ, 385 Վտ պիկային հզորությամբ | հատ | 50
872 | Ցանցային կերպափոխիչ 20կՎտ, նվազագույնը 4ԱՀԿՈՒ մուտքերով, համացանցային մոնիթորինգի հնարավորութամբ | հատ | 1
873 | Հաստատուն հոսանքի հալվող ներդիրով ապահովիչներ1Ա | հատ | 4
874 | Հաստատուն հոսանքի էլեկտրամագնիսական խափանումների զտիչ | հատ | 4
875 | Հաստատուն հոսանքի ավտոմատ անջատիչ 2Px10Ա | հատ | 4
876 | Հաստատունհոսանքի իմպուլսային գերլարվածությունների պաշտպանիչ սարք (SPD) 2P DC | հատ | 4
877 | Փոփոխական հոսանքի քարաբևեռ դիֆֆերենցիալ ավտոմատ անջատիչ 4Px32Ա | հատ | 1
878 | Իմպուլսային գերլարվածությունների պաշտպանիչ սարք(SPD) 4P AC | հատ | 1
879 | Մալուխ պղնձե ПВ, 1x 4մմ2 | գմ | 358
880 | MC4 միակցիչ | կ-տ | 12
881 | Մալուխատար ցինկապատ ծակոտած պողպատից 50x50 մմ, 1.0 մմ հաստությամբ, ներառյալ կցորդիչ և կախիչ դետալները, ինչպես նաև կափարիչը | գմ | 164
882 | ВВГнг 5x6մմ2 հատվածքով, պղնձե ջիղերով, մեկուսացված, հրակայուն մալուխի անցկացում | գմ | 68
883 | Պոլիվինիլքլորիդե այրմանը չնպաստող էլեկտրատեխնիկական գոֆրե խողովակ Փ18մմ | գմ | 482
884 | Մետաղական արկղ 300x200x1600մմ, IP65 պաշտպանության աստիճան | հատ | 2
885 | Մալուխի ծայրակալ 4մմ2 | հատ | 16
886 | Մալուխի ծայրակալ 6մմ2 | հատ | 10
887 | Երկկողմանի եռաֆազ հոսանի հաշվիչ | հատ | 1
888 | Զրոյի հաղորդաձող մեկուսիչներով | հատ | 6
Հենակառուցվածք
889 | Ալյումիե պրոֆիլներից հենակմաղքի մոնտաժում, | տ | 2.1
890 | Ալյումինե տրմատներ | գծմ | 502.9
891 | Ամրեցման դետալներ | հատ | 326
892 | Ալյումինե մանեկ M8 | հատ | 71
893 | Հեղյուս M12x80 | հատ | 92
894 | Հեղյուս M8x80 | հատ | 184
895 | Հեղյուս M8x20 | հատ | 184
896 | Պտուտակ գլանաձև գլխիկով, ներկառուցված վեցանիստով M8x50 | հատ | 184
897 | Պտուտակ գլանաձև գլխիկով, ներկառուցված վեցանիստով M8x30 | հատ | 184
898 | Մանեկ M12 | հատ | 92
899 | Մանեկ M8 | հատ | 184
900 | Տափողակ Փ12x25 | հատ | 368
901 | Տափողակ Փ8x20 | հատ | 368
902 | Տափողակ զսպանակային Փ12 | հատ | 184
903 | Տափողակ զսպանակային Փ8 | հատ | 184
904 | Պողպատե քառանկյուն խողովակ 80x60x4մմ | գմ | 106
Ընդամենը՝ արևային ֆոտովոլտային համակարգ
15. Բարեկարգում
Հողային աշխատանքներ
905 | III կարգի գրունտի /շինաղբի/ մշակում էքսկավատորով ա/ինքնաթափերի վրա բարձելով | մ3 | 1186
906 | Գրունտի /շինաղբի/ տեղափոխում մինչեւ 3կմ լցակույտ | տ | 2253.4
907 | V-րդ կարգի գրունտի փխրեցում հիդրոմուրճով | մ3 | 1220
908 | Փխրեցված /IV կարգի/ գրունտի մշակում էքսկավատորով ա/ինքնաթափերի վրա բարձելով և տեղափոխելով 100մ լիցք | մ3 | 1220
909 | III կարգի գրունտի մշակում պահուստում էքսկավատորով ա/ինքնաթափերի վրա բարձելով | մ3 | 1000
910 | Գրունտի տեղափոխում մինչեւ 3կմ լիցք | տ | 1900
911 | Հողային պաստառի իրականցում | մ3 | 101
912 | Հողային պաստառի տոփանում | մ3 | 101
913 | Հողային պաստառի ջրում | մ3 | 101
914 | Հողային պաստառի հարթեցում լիցքերում գրեյդերով | մ2 | 280
915 | Հողային պաստառի հարթեցում հանույթում գրեյդերով | մ2 | 738
Ճանապարհային պատվածք և արտաքին ճանապարհ
916 | Ավազակոպճային հարթեցնող շերտի իրականացում 10սմ հաստությամբ | մ3 | 240
917 | Խճի շերտի իրականացում ասֆալտե ծածկույթի տակ h=12սմ | մ2 | 2036
918 | Բիտումով տոգորված խճաշերտի իրականացում ասֆալտե ծածկույթի տակ h=4սմ (4.12տ/1000մ2) | մ2 | 2036
919 | Ծածկույթի պատրաստում խոշորահատիկ ասֆալտբետոնե խառնուրդից 6սմ հաստությամբ | մ2 | 2036
920 | Ծածկույթի պատրաստում մահրահատիկ ասֆալտբետոնե խառնուրդից 4սմ հաստությամբ | մ2 | 2036
Մայթեր
921 | Խճի շերտի իրականացում սալվածքի ասֆալտե ծածկույթի տակ h=10սմ | մ2 | 557
922 | Մայթի ասֆալտաբետոնե ծածկի իրականացում տաք մանրահատիկ ա/բ խառուրդից h=3սմ | մ2 | 557
923 | Բազալտե եզրաքարերի տեղադրում 300x150մմ չափերի, բետոնե հիմքով | գմ | 490
924 | Բազալտե եզրաքարերի տեղադրում 200x100մմ չափերի, բետոնե հիմքով | գմ | 279
Մոտեցնող ճանապարհ
925 | Գոյություն ունեցող գրունտային ճանապարհի հողային պաստառի մշակում և տեղափոխում լիցք 100մ, 279 քմ | մ3 | 774
926 | Հողային պաստառի հարթեցում հանույթում գրեյդերով | մ2 | 780
927 | Ավազակոպճային հարթեցնող շերտի իրականացում 10սմ հաստությամբ | մ3 | 85
928 | Խճի շերտի իրականացում ասֆալտե ծածկույթի տակ h=12սմ | մ2 | 774
929 | Ծածկույթի պատրաստում խոշորահատիկ ասֆալտբետոնե խառնուրդից 6սմ հաստությամբ | մ2 | 774
930 | Ծածկույթի պատրաստում մահրահատիկ ասֆալտբետոնե խառնուրդից 4սմ հաստությամբ | մ2 | 774
Խաղահրապարակներ
931 | Խաղահրապարակների խարամի ծածկույթի պատրաստում 10սմ հաստությամբ | մ3 | 126
Կանաչապատում
932 | Բուսահողի բարձում ա/ինքնաթափերի վրա առանց բուսահողի արժեքի 181 խմ | տ | 552
933 | Նույնի տեղափոխում մինչեւ 50 կմ | տ | 552
934 | Նախապատրաստում սիզամարգ ցանելու համար, 15սմ բուսահողի ավելացմամբ, մեխանիկական եղանակով | մ2 | 435
935 | Սիզամարգի ցանում 1մ2 - 35գր սիզամարգի խոտի սերմ | մ2 | 2900
936 | Փոսերի պատրաստում ծառերի եւ թփերի տնկման համար | հատ | 200
937 | Ծառերի տնկում | հատ | 132
938 | Սաղարթավոր ծառեր | հատ | 25
939 | Փշատերև ծառեր | հատ | 25
940 | Հացենի | հատ | 18
941 | Արևելյան թույա | հատ | 44
942 | Մրգատու ծառեր | հատ | 20
943 | Մագլցող թփերի տնկում | հատ | 38
944 | Մագլցող թփեր | հատ | 38
945 | Դեկորատիվ թփերի և դեկորատիվ ցածր ծառերի տնկում | հատ | 30
946 | Դեկորատիվ թփերի և դեկորատիվ ցածր ծառեր | հատ | 30
Մետաղական ցանկապատ ՄՑ-1
947 | Ցանկապատի պատրաստում, մետաղական տարրերից կանգնակների վրա, /ներառյալ հողային աշխատանքները եւ կանգնակների բետոնացումը | գմ | 70
948 | Քառակուսի կտրվածքի խողովակ □60x60x3մմ /Եվր. ստ. DIN 2395/ | տ | 0.305
949 | Քառակուսի կտրվածքի խողովակ □25x25x2մմ /Եվր. ստ. DIN 2395/ | տ | 1.21
950 | Շերտապողպատ —60x3մմ | տ | 0.0021
951 | Ամրան Փ12A500C | տ | 0.031
952 | Թերթապողպատ —150x150x5մմ | տ | 0.029
953 | Եռակցման աշխատանքներ | տեղ | 1000
954 | Գրունտի մշակում սյուների հիմքերի բետոնացման համար | մ3 | 2.55
955 | Բետոն B12.5 | մ3 | 2.4
956 | Մետաղական դարպասի տեղադրում /ՄԴ-1/ | հատ | 1
957 | Քառակուսի կտրվածքի խողովակ □25x25x2մմ /Եվր. ստ. DIN 2395/ | տ | 0.0508
958 | Քառակուսի կտրվածքի խողովակ □60x40x3մմ /Եվր. ստ. DIN 2395/ | տ | 0.06063
959 | Ծխնի | հատ | 4
960 | Եռակցման աշխատանքներ | տեղ | 130
961 | Մետաղական դռնակի տեղադրում /ՄԴռ-1/ | հատ | 1
962 | Քառակուսի կտրվածքի խողովակ □60x60x3մմ /Եվր. ստ. DIN 2395/ | տ | 0.021
963 | Քառակուսի կտրվածքի խողովակ □25x25x2մմ /Եվր. ստ. DIN 2395/ | տ | 0.018
964 | Շերտապողպատ —60x3մմ | տ | 0.0001
965 | Ամրան Փ12A500C | տ | 0.002
966 | Թերթապողպատ —150x150x5մմ | տ | 0.002
967 | Քառակուսի կտրվածքի խողովակ □60x40x3մմ /Եվր. ստ. DIN 2395/ | տ | 0.039
968 | Ծխնի | հատ | 4
969 | Բետոն B12.5 | մ3 | 0.15
970 | Եռակցման աշխատանքներ | տեղ | 44
971 | Ցանկապանի, դարպասի եւ դռնակի յուղաներկում | մ2 | 240
Մետաղական ցանկապատ ՄՑ-2
972 | Ցանկապատի պատրաստում, մետաղական տարրերից կանգնակների վրա, /ներառյալ հողային աշխատանքները եւ կանգնակների բետոնացումը | գմ | 252.5
973 | Քառակուսի կտրվածքի խողովակ □60x60x3մմ /Եվր. ստ. DIN 2395/ | տ | 1.326
974 | Շերտապողպատ —60x3մմ | տ | 0.0073
975 | Ամրան Փ12A500C | տ | 0.108
976 | Թերթապողպատ —150x150x5մմ | տ | 0.101
977 | Ցանց Փ4մմ, 50x200մմ բջիջներով | մ2 | 505
978 | Ամրացման ճարմանդներ | հատ | 303
979 | Գրունտի մշակում սյուների հիմքերի բետոնացման համար | մ3 | 16.25
980 | Բետոն B12.5 | մ3 | 16.1
981 | Մետաղական դարպասի տեղադրում /ՄԴ-2/ | հատ | 1
982 | Քառակուսի կտրվածքի խողովակ □60x60x3մմ /Եվր. ստ. DIN 2395/ | տ | 0.02625
983 | Քառակուսի կտրվածքի խողովակ □60x40x3մմ /Եվր. ստ. DIN 2395/ | տ | 0.121
984 | Շերտապողպատ —60x3մմ | տ | 0.000144
985 | Ամրան Փ12A500C | տ | 0.00213
986 | Թերթապողպատ —150x150x5մմ | տ | 0.002
987 | Ցանց Փ4մմ, 50x200մմ բջիջներով | մ2 | 10
988 | Ամրացման ճարմանդներ | հատ | 18
989 | Ծխնի | հատ | 6
990 | Բետոն B12.5 | մ3 | 0.15
991 | Դեկորատիվ էլէմենտներ | հատ | 84
Խաղահրապարակների հովարներ
992 | Գրունտի մշակում սյուների հիմքերի բետոնացման համար | մ3 | 4.6
993 | Խաղահրապարակների հովարների պատրաստում | տ | 7.317
994 | Քառակուսի կտրվածքի խողովակ □100x100x3մմ | տ | 4.221
995 | Ուղղանկյուն կտրվածքի խողովակ □60x40x3մմ | տ | 3.096
996 | Տանիքի ծածկույթի պատրաստում ԿՊ-35 ծալքավոր թիթեղից, 0.5մմ հաստության, գործարանային ներկածածկույթով | մ2 | 312
997 | Բետոն B12.5 | մ3 | 4.6
Ընդամենը՝ բարեկարգում
16. Խաղահրապարակի կահավորում
998 | Նստարան | հատ | 24
999 | Ավազահարթակ | հատ | 6
1000 | Զսպանակավոր ճոճանակ | հատ | 2
1001 | Ճոճանակ պլաստիկ նստատեղով | հատ | 4
1002 | Շղթաներով ճոճանակ | հատ | 6
1003 | Մեծ սահարան | հատ | 4
1004 | Սահարան II | հատ | 2
1005 | Փոքրիկ մարզիկ | հատ | 2
1006 | Փոքրիկ տարզան | հատ | 4
Ընդամենը՝ խաղահրապարակի կահավորում
Փախստարան
17. Շինարարական աշխատանքներ
Հողային աշխատանքներ
1007 | V-րդ կարգի գրունտի փխրեցում հիդրոմուրճով | մ3 | 1440
1008 | Փխրեցված /IV կարգի/ գրունտի մշակում էքսկավատորով ա/ինքնաթափերի վրա բարձելով | մ3 | 1440
1009 | Ավելորդ գրունտի տեղափոխում մինչեւ 3կմ /պահեստավորելով/ | տ | 1584
1010 | Ետլիցքի և թմբապատման համար համար գրունտի մշակում էքսկավատորով ա/ինքնաթափերի վրա բարձելով և տեղափոխելով | մ3 | 1046
1011 | Գրունտի ետլիցք բուլդոզերով | մ3 | 304
1012 | Գրունտի տոփանում | մ3 | 304
1013 | Գրունտի ետլիցք ձեռքով, տոփանումով | մ3 | 16
1014 | Արտաքին պատերի թմբապատում ցամաքուրդային տեսակի գրունտով | մ3 | 726
Ե/բ կառուցվածքներ
1015 | Խճային նախապատրաստական շերտի իրականացում 200մմ հաստությամբ | մ3 | 13.4
1016 | Բետոնե նախապատրաստական շերտի իրականացում B10 դասի բետոնից | մ3 | 13.4
1017 | Ե/բ միաձույլ ժապավենային հիմքերի պատրաստում B25 դասի բետոնից | մ3 | 65.5
1018 | Խամքարաբետոնե հիմքերի պատրաստում B10 դասի բետոնով | մ3 | 5.2
1019 | Ամրան Փ8A240 | տ | 2.237
1020 | Ամրան Փ12A500C | տ | 0.876
1021 | Ամրան Փ14A500C | տ | 0.2
1022 | Ամրան Փ18A500C | տ | 0.241
1023 | Ամրան Փ22A500C | տ | 1.485
1024 | Ամրան Փ25A500C | տ | 0.139
1025 | Թերթապողպատ-տափողակ 18մմ | տ | 0.0724
1026 | Քսուկային ջրամեկուսացում բիտումային մածիկով 2 շերտ | մ2 | 102.44
1027 | ե/բ միաձույլ սյուների պատրաստում B25 դասի բետոնից | մ3 | 11
1028 | Ամրան Փ8A240 | տ | 0.392
1029 | Ամրան Փ20A500C | տ | 1.416
1030 | Թերթապողպատ-տափողակ 18մմ | տ | 0.105
1031 | Ե/բ միաձույլ պարզունակների պատրաստում B25 դասի բետոնից, միչեւ 500մմ բարձրությամբ | մ3 | 11.1
1032 | Ե/բ միաձույլ պարզունակների պատրաստում B25 դասի բետոնից, միչեւ 800մմ բարձրությամբ | մ3 | 21.5
1033 | Ամրան Փ8A240 | տ | 0.275
1034 | Ամրան Փ8A500C | տ | 0.799
1035 | Ամրան Փ12A500C | տ | 0.384
1036 | Ամրան Փ22A500C | տ | 0.804
1037 | Ամրան Փ25A500C | տ | 1.099
1038 | Թերթապողպատ-տափողակ 18մմ | տ | 0.0724
1039 | ե/բ միաձույլ պատերի պատրաստում B25 դասի բետոնից /մինչեւ 6մ բարձրությամբ/ | մ3 | 32.4
1040 | ե/բ միաձույլ պատերի պատրաստում B25 դասի բետոնից /մինչեւ 3մ բարձրությամբ/ | մ3 | 90.3
1041 | Ամրան Փ6A240 | տ | 0.202
1042 | Ամրան Փ8A500C | տ | 1.839
1043 | Ամրան Փ10A500C | տ | 1.681
1044 | Ամրան Փ14A500C | տ | 2.363
1045 | Քսուկային ջրամեկուսացում բիտումային մածիկով 2 շերտ | մ2 | 384.8
1046 | ե/բ միաձույլ վթարային հորի պատրաստում B25 դասի բետոնից | մ3 | 7.6
1047 | Ամրան Փ6A240 | տ | 0.006
1048 | Ամրան Փ12A500C | տ | 0.942
1049 | Ջրամեկուսացում բիտումային մածիկով 2 շերտ | մ2 | 55
1050 | Պարկուճների տեղադրում ե/բ հիմքերում եւ պատերում | տ | 0.349
1051 | Պարկուճ պողպատե խողովակից Փ508x8մմ /1 հատ/ | տ | 0.039
1052 | Ամրան Փ12A500C | տ | 0.004
1053 | Պարկուճ պողպատե խողովակից Փ426x8մմ /2 հատ/ | տ | 0.066
1054 | Ամրան Փ12A500C | տ | 0.007
1055 | Պարկուճ պողպատե խողովակից Փ325x8մմ /2 հատ/ | տ | 0.05
1056 | Ամրան Փ12A500C | տ | 0.006
1057 | Պարկուճ պողպատե խողովակից Փ108x5մմ /1 հատ/ | տ | 0.005
1058 | Ամրան Փ12A500C | տ | 0.002
1059 | Պարկուճ պողպատե խողովակից Փ219x4մմ /10 հատ/ | տ | 0.127
1060 | Ամրան Փ12A500C | տ | 0.026
1061 | Պարկուճ պողպատե խողովակից Փ159x4մմ /2 հատ/ | տ | 0.012
1062 | Ամրան Փ12A500C | տ | 0.005
1063 | Ներդիր դետալների տեղադրում | տ | 0.056
1064 | Թերթապողպատ —160x160x10մմ | տ | 0.04
1065 | Ամրան Փ10A500C | տ | 0.016
1066 | Տոփանած կոպճավազային շերտի իրականացում ե/բ հատակի սալի տակ | մ3 | 36.22
1067 | Ե/բ միաձույլ հատակի սալի պատրաստում B10 դասի բետոնից | մ3 | 16.3
1068 | Ամրանային ցանց ԻBp-4 | տ | 0.18
1069 | Ամրան Փ12A500C | տ | 2.292
1070 | Ամրան Փ14A500C | տ | 2.883
1071 | Բետոնե թումբերի պատրաստում B10 դասի բետոնից, h=400մմ | մ3 | 8.1
1072 | Գլանափաթեթային ջրամեկեւսիչ շերտի իրականացում 2 շերտ իզոգամից /կամ համարժեք/, բիտումային մածիկով | մ2 | 304
1073 | Մանրահատիկ ավազից շերտի իրականացում 350մմ հաստությամբ | մ3 | 79.4
1074 | Ցեմենտ-ավազային հարթեցնող շերտի իրականացում 50մմ հաստությամբ | մ2 | 227
1075 | Ե/բ միաձույլ սալի պատրաստում B20 դասի բետոնից /4.00 նիշի վրա/ | մ3 | 74.1
1076 | Ամրան Փ8A240 | տ | 1.019
1077 | Ամրան Փ8A500C | տ | 0.079
1078 | Ամրան Փ10A500C | տ | 3.124
1079 | Քսուկային ջրամեկուսացում բիտումային մածիկով 2 շերտ | մ2 | 261.1
1080 | Գրունտի լիցք արտաքին աստիճանների /Ա/ տակ շերտ-շերտ տոփանումով խճաքարով | մ3 | 48
1081 | Տոփանած կոպճավազային շերտի իրականացում ե/բ աստիճանների տակ | մ3 | 6
1082 | Ե/բ միաձույլ աստիճանների պատրաստում B15 դասի բետոնից | մ3 | 5.6
1083 | Ամրան Փ6A240 | տ | 0.1
1084 | Ամրան Փ8A500C | տ | 0.058
1085 | Խամքարաբետոնե զանգվածի պատրաստում ներքին /Բ/ աստիճանների տակ B10 դասի բետոնով | մ3 | 1
1086 | Ե/բ միաձույլ աստիճանների պատրաստում B12.5 դասի բետոնից | մ3 | 0.4
1087 | Ամրան Փ6A240 | տ | 0.008
1088 | Ամրան Փ8A500C | տ | 0.005
1089 | Ե/բ միաձույլ բարավորների պատրաստում B12.5 դասի բետոնից | մ3 | 0.505
1090 | Ամրան Փ6A240 | տ | 0.011
1091 | Ամրան Փ8A500C | տ | 0.02
1092 | Միջնորմների շարվածքի ամրանավորում | տ | 0.323
1093 | Ամրան Փ8A500C | տ | 0.323
1094 | Դատարկությունների լցում B7.5 դասի բետոնով | մ3 | 3
1095 | Բետոնե թումբերի պատրաստում B10 դասի բետոնից | մ3 | 2.9
1096 | Խճային նախապատրաստական շերտի իրականացում 200մմ հաստությամբ | մ3 | 2.6
Ընդամենը՝ շինարարական աշխատանքներ
18. Ճարտարապետական մաս
Միջնորմներ
1097 | Միջնորմերի կառուցում թեթեւաբետոնե բլոկներից 200մմ հաստությամբ | մ3 | 15.8
1098 | Միջնորմերի կառուցում թեթեւաբետոնե բլոկներից 100մմ հաստությամբ | մ2 | 20.2
Դռներ
1099 | Մետաղական պաշտպանող հերմետիկ զրահապատ դռների տեղադրում եւ արժեքը /ըստ նախագծի/ | հատ | 2
1100 | Մետաղական պաշտպանող հերմետիկ դռների տեղադրում եւ արժեքը /ըստ նախագծի/ | հատ | 2
1101 | Մետաղապլաստե ապակեպատ դռների տեղադրում /ներառյալ ապամեպատումը, սարքերը, կողպեքները, ներկումը/ | մ2 | 12
1102 | Մետաղապլաստե խուլ դռների տեղադրում /ներառյալ սարքերը, կողպեքները, ներկումը/ | մ2 | 2
1103 | Մետաղական հերմետիկ դռնան տեղադրում | մ2 | 1.6
Հատակներ
1104 | Տոփանած կոպճավազային շերտի իրականացում 220մմ հաստությամբ | մ3 | 47.1
1105 | Հարթեցնող նախաշերտի պատրաստում ցեմենտ-ավազային շաղախից 20մմ հաստությամբ | մ2 | 11.3
1106 | Խճանկարային բետոնե հատակի պատրաստում 40մմ հաստությամբ | մ2 | 214.1
1107 | Խեցեսալե հատակի պատրաստում, 10մմ հաստության | մ2 | 11.3
1108 | Բետոնե նախապատրաստական շերտի իրականացում B12.5 դասի բետոնից 80մմ | մ3 | 17.128
Ներքին հարդարում
1109 | Պատերի սվաղում ցեմենտ-ավազային շաղախով բարելավված որակի | մ2 | 71.2
1110 | Պատերի ներկում ալկիդային ներկով բարելավված որակի, մածկապատումով | մ2 | 35.6
1111 | Պատերի երեսպատում հախճասալով | մ2 | 35.6
Արտաքին հարդարում
1112 | Պատերի ջերմամեկուսացում փքվքծ պեռլիտի սալերով 50մմ հաստությամբ | մ2 | 52
1113 | Արտաքին պատերի սվաղում ցեմենտ-ավազային շաղախով ռաբիցա ցանցի վրա 50x50մմ բջիջներով, 20մմ հաստությամբ | մ2 | 52
1114 | Թասակի պտրաստում բազալտե սալերից 220x20(h), L=12մ | մ2 | 2.64
1115 | Թասակի պտրաստում բազալտե սալերից /300x20(h)/, L=10.2մ | մ2 | 3.06
Ծածկարաններ
1116 | Ծածկարանների հենակմախքի պատրաստում | տ | 1.039
1117 | Քառակուսի կտրվածքի խողովակ □80x80x3մմ | տ | 0.285
1118 | Ուղղանկյուն կտրվածքի խողովակ □50x30x2.5մմ | տ | 0.558
1119 | Քառակուսի կտրվածքի խողովակ □50x50x3մմ | տ | 0.181
1120 | Թերթապողպատ —140x140x5մմ | տ | 0.015
1121 | Ամրացման ճարմանդներ | հատ | 72
1122 | Ծածկույթի պատրաստում ԿՊ-25 պրոֆիլավոր թիթեղից, 0.5մմ հաստության | մ2 | 49
1123 | Ցանց 50x200մմ բջիջներով, Փ4մմ, գործարանային ներկված | մ2 | 18
1124 | Դռնակների տեղադրում | մ2 | 5.3
1125 | Քառակուսի կտրվածքի խողովակ □50x50x3մմ | տ | 0.091
1126 | Ցանց 50x200մմ բջիջներով, Փ4մմ, գործարանային ներկված | մ2 | 5
1127 | Ծխնիներ | հատ | 4
1128 | Եռակցման աշխատանքներ | տեղ | 32
1129 | Մետաղական տարրերի յուղաներկում 2 շերտ | տ | 1.13
Ընդամենը՝ ճարտարապետական մաս
19. Օդափոխություն և ջեռուցում
Ներհոս համակարգեր
1130 | Հակապայթյունային սարքավորում УЗС-1 Q=8000մ3/ժ, F=0.235մ2, 610x555մմ, УЗ-2 մետաղական տուփի մեջ /850x870մմ, L=255մմ, G=116կգ/ | հատ | 1
1131 | Հերմետիկ կափույր ИАО1009-300, Փ300մմ, L=200մմ /N=0.18կոտ, G=118կգ/ | հատ | 1
1132 | Ընդարձակիչ խուց ПКФ-6, ФЯР տիպի յուղային զտիչների կոմպլեկտի հետ 2005x1169x2100(h)մմ չափերով /G=492կգ/ | հատ | 1
1133 | ФП-300-900 տիպի 3 զտիչ- կլանիչներից կազմված սարք Փ610մմ, G=65կգ/հստ, օդի ներքեւից միացումով /մետաղական տակդիր/ | հատ | 1
1134 | Կանալային ներածող սարքավորման կոմպլեկտ, օդասառեցումով Q<2700մ3/ժ /N=15կվտ, G=85կգ/ | հատ | 1
1135 | Աղմկախլացուցիչ N:6 400x200մմ, L=600մմ / G=10.5կգ/ | հատ | 1
1136 | Հակապայթյունային սարքավորում МЗС Q<1500մ3/ժ, F=0.045մ2, 510x460մմ, М-3-2 մետաղական տուփի մեջ /850x850մմ, L=145մմ/ | հատ | 1
1137 | Զտիչ-տուփ Shuft FBRr-K 400x200մմ E4 զտման դասի /L=506մմ, G=4.3կգ/ | հատ | 1
1138 | Հերմետիկ փական ИА01009-200, Փ200մմ, L=125մմ /N=0.18կվտ, G=64կգ/ | հատ | 1
1139 | Ընդարձակիչ խուց PK-0.5 Փ530մմ, H=2400մմ մուտքի եւ ելքի խողովակների Փ219մմ տրամագծով | հատ | 1
1140 | Կանալային օդափոխիչ Q=1100մ3/ժ, N=0.198կվտ, n=7780պտ/րոպ, Փ198մմ, G=8.3կգ | հատ | 1
1141 | Աղմկախլացուցիչ ВЕНТС СР 200/600, L=600մմ, Փ415մմ / G=3.2կգ/ | հատ | 1
1142 | Սահապակիչ ցինկապատ թիթեղից 150x200մմ /L=100մմ/ | հատ | 1
1143 | Սահապակիչ ցինկապատ թիթեղից 200x200մմ /L=100մմ/ | հատ | 1
1144 | Սահապակիչ ցինկապատ թիթեղից 250x400մմ /L=100մմ/ | հատ | 5
1145 | Օդատար, կարգավորվող ցանցաշար ВЕНТС ОРГ-0.142մ2 /350x550մմ/ | հատ | 1
1146 | Օդատար, կարգավորվող ցանցաշար ВЕНТС ОРГ-0.128մ2 /350x500մմ/ | հատ | 5
1147 | Օդատար, կարգավորվող ցանցաշար ВЕНТС ОРГ-0.018մ2 /200x200մմ/ | հատ | 1
1148 | Օդատար, կարգավորվող ցանցաշար ВЕНТС ОРГ-0.0196մ2 /250x120մմ/ | հատ | 1
1149 | Օդատար, կարգավորվող ցանցաշար ВЕНТС ОРГ-0.013մ2 /150x120մմ/ | հատ | 1
1150 | Օդատար, կարգավորվող ցանցաշար ВЕНТС ОРГ-0.026մ2 /180x180մմ/ | հատ | 1
1151 | Օդատարի անցկացում ցինկապատ պողպատից 150x150մմ կտրվածքով d=0.5մմ | մ2 | 2.4
1152 | Օդատարի անցկացում ցինկապատ պողպատից 150x200մմ կտրվածքով d=0.5մմ | մ2 | 3
1153 | Օդատարի անցկացում ցինկապատ պողպատից 200x250մմ կտրվածքով d=0.5մմ | մ2 | 4.5
1154 | Օդատարի անցկացում ցինկապատ պողպատից 250x250մմ կտրվածքով d=0.5մմ | մ2 | 6.4
1155 | Օդատարի անցկացում ցինկապատ պողպատից 250x300մմ կտրվածքով d=0.5մմ | մ2 | 7
1156 | Օդատարի անցկացում ցինկապատ պողպատից 350x250մմ կտրվածքով d=0.5մմ | մ2 | 5.4
1157 | Օդատարի անցկացում ցինկապատ պողպատից 400x200մմ կտրվածքով d=0.5մմ | մ2 | 10.9
1158 | Օդատարի անցկացում ցինկապատ պողպատից 400x250մմ կտրվածքով d=0.5մմ | մ2 | 5.2
1159 | Օդատարի անցկացում ցինկապատ պողպատից 600x400x250մմ կտրվածքով d=0.5մմ | հատ | 1
1160 | Օդատարի անցկացում ցինկապատ պողպատից կյոր կտրվածքով d=0.5մմ, Փ250մմ | մ2 | 2.4
1161 | Օդատարի անցկացում ցինկապատ պողպատից կյոր կտրվածքով d=0.5մմ, Փ200մմ | մ2 | 4.7
1162 | Օդատարի անցկացում մետաղական խողովակից, Փ377x7մմ | գմ | 12
1163 | Օդատարի անցկացում մետաղական խողովակից, Փ219x6մմ | գմ | 5
1164 | Ճկուն միացում 200x600մմ/200x400մմ, ռետինե կիպարարով L=100մմ, L=100մմ | հատ | 2
1165 | Ճկուն միացում 200x400մմ, ռետինե կիպարարով L=100մմ, L=100մմ | հատ | 2
1166 | Մետաղական խողովակի ջերմամեկուսացում ֆոլգայապատ հանքաբամբակով d=30մմ | մ3 | 0.6
1167 | Օդատարների ջերմամեկուսացում ֆոլգայապատ հանքաբամբակով d=30մմ | մ3 | 1.7
1168 | Զտիչ-կլանիչների տակ տակդիրների տեղադրում խողովակներից □50x50x5մմ | կգ | 38
1169 | Խողովակների ամրացման էլեմենտներ պողպատից b=10մմ | կգ | 81
1170 | Օդատարների ամրացման մետաղական սարքեր b=10մմ | կգ | 72
1171 | Մետաղական սարքավորումների հակակոռոզիոն ներկում 2 շերտ | տ | 1.47
1172 | Մետաղական ցանց օդատարների եզրերին Փ4Bp քայլը 12x12մմ Փ219մմ | հատ | 1
1173 | Մետաղական ցանց օդատարների եզրերին Փ4Bp քայլը 12x12մմ Փ377մմ | հատ | 1
Արտահոս համակարգեր
1174 | Հակապայթյունային սարքավորում МЗС Q<1500մ3/ժ, F=0.045մ2, 510x460մմ, М-3-2 մետաղական տուփի մեջ /850x850մմ, L=145մմ/ | հատ | 3
1175 | Հերմետիկ կափույր ИАО1009-300, Փ300մմ, L=200մմ /N=0.18կոտ, G=118կգ | հատ | 2
1176 | Հերմետիկ կափույր ИАО1009-200, Փ200մմ, L=125մմ /N=0.18կոտ, G=64կգ | հատ | 1
1177 | Զտիչ EU3 զտման դասի Փ315 ФВ315, 343x344մմ, L=206մմ /G=2.5կգ/ | հատ | 2
1178 | Զտիչ EU3 զտման դասի Փ200 ФВ200, 244x245մմ, L=206մմ /G=1.5կգ/ | հատ | 1
1179 | Կանալային օդափոխիչ Q=1500մ3/ժ, N=0.25կվտ, n=2500պտ/րոպ, /G=8.5կգ, D=315մմ, L=228մմ/ | հատ | 1
1180 | Աղմկախլացուցիչ ВЕНТС СР 315/600, L=600մմ, Փ450մմ / G=4.7կգ/ | հատ | 1
1181 | Կանալային օդափոխիչ Q=1300մ3/ժ, N=0.21կվտ, n=2500պտ/րոպ, /G=5.1կգ, D=248մմ, L=220մմ/ | հատ | 1
1182 | Աղմկախլացուցիչ ВЕНТС СР 200/600, L=600մմ, Փ300մմ / G=3.2կգ/ | հատ | 1
1183 | Կանալային օդափոխիչ Q=415մ3/ժ, N=0.04կվտ, n=1940պտ/րոպ, /G=3.25կգ, D=158մմ, L=289մմ/ | հատ | 1
1184 | Ճկուն միացում Փ200մմ, ռետինե կիպարարով L=100մմ, L=100մմ | հատ | 4
1185 | Ճկուն միացում Փ250մմ/Փ300մմ, ռետինե կիպարարով L=100մմ, L=100մմ | հատ | 4
1186 | Ճկուն միացում Փ300մմ, ռետինե կիպարարով L=100մմ, L=100մմ | հատ | 4
1187 | Օդատար, կարգավորվող ցանցաշար ВЕНТС ОРГ-0.023մ2 /250x200մմ/ | հատ | 5
1188 | Օդատար, կարգավորվող ցանցաշար ВЕНТС ОРГ-0.029մ2 /250x150մմ/ | հատ | 1
1189 | Օդատար, կարգավորվող ցանցաշար ВЕНТС ОРГ-0.025մ2 /200x150մմ/ | հատ | 1
1190 | Օդատար, կարգավորվող ցանցաշար ВЕНТС ОРГ-0.017մ2 /150x150մմ/ | հատ | 3
1191 | Օդատար, կարգավորվող ցանցաշար ВЕНТС ОРГ-0.007մ2 /100x100մմ/ | հատ | 1
1192 | Օդատար, կարգավորվող ցանցաշար ВЕНТС ОРГ-0.045մ2 /Փ280մմ/ | հատ | 1
1193 | Օդատարի անցկացում ցինկապատ պողպատից կյոր կտրվածքով d=0.5մմ, Փ150մմ | մ2 | 1.6
1194 | Օդատարի անցկացում ցինկապատ պողպատից կյոր կտրվածքով d=0.5մմ, Փ200մմ | մ2 | 8.5
1195 | Օդատարի անցկացում ցինկապատ պողպատից կյոր կտրվածքով d=0.5մմ, Փ250մմ | մ2 | 3.4
1196 | Օդատարի անցկացում ցինկապատ պողպատից կյոր կտրվածքով d=0.5մմ, Փ300մմ | մ2 | 19.3
1197 | Օդատարի անցկացում մետաղական խողովակից, Փ325x7մմ | գմ | 11
1198 | Օդատարի անցկացում մետաղական խողովակից, Փ219x6մմ | գմ | 5.5
1199 | Մետաղական խողովակի ջերմամեկուսացում ֆոլգայապատ հանքաբամբակով d=30մմ | մ3 | 0.5
1200 | Խողովակների ամրացման էլեմենտներ պողպատից b=10մմ | կգ | 58
1201 | Օդատարների ամրացման մետաղական սարքեր | կգ | 66
1202 | Մետաղական սարքավորումների հակակոռոզիոն ներկում 2 շերտ | տ | 1.05
1203 | Մետաղական ցանց օդատարների եզրերին Փ4Bp քայլը 12x12մմ Փ219մմ | հատ | 1
1204 | Մետաղական ցանց օդատարների եզրերին Փ4Bp քայլը 12x12մմ Փ325մմ | հատ | 2
1205 | Էլեկտրական ջեռուցման սարքեր 0.5կվտ, 220Վ | հատ | 9
1206 | Էլեկտրական ջեռուցման սարքեր 1կվտ, 220Վ | հատ | 6
1207 | Գեներատորի ծխատար խողովակի տեղադրում Փ100x4մմ /տրամագիծը կարող է փոխվ, ըստ ձեռք բերված սարքավորումների/ | գմ | 5
1208 | Ծխատար խողովակի ջերմամեկուսացում ֆոլգայապատ հանքաբամբակով d=30մմ | մ3 | 0.06
1209 | Ծխատար խողովակի վրա, ելքի մասում, գետնի մակերեւույթից 10սմ բարձրության վրա կափույրի տեղադրում | հատ | 1
Ընդամենը՝ օդափոխություն և ջեռուցում
20. Ներքին ջրամատակարարման, կոյուղու ցանցեր, ներքին ջրահեռացում
Ներքին ջրամատակարարման ցանց
1210 | Խողովակաշարի անցկացում պոլիպրոպիլենային խողովակներից Փ40/50x4.6/մմ, հիդրավլիկ փորձարկումով, լվացումով եւ ախթահանումով | գմ | 2
1211 | Խողովակաշարի անցկացում պոլիպրոպիլենային խողովակներից Փ25/32x3/մմ, հիդրավլիկ փորձարկումով, լվացումով եւ ախթահանումով | գմ | 24
1212 | Խողովակաշարի անցկացում պոլիպրոպիլենային խողովակներից Փ20/25x2.3/մմ, հիդրավլիկ փորձարկումով, լվացումով եւ ախթահանումով | գմ | 16
1213 | Խողովակաշարի անցկացում պոլիպրոպիլենային խողովակներից Փ15/20x1.9/մմ, հիդրավլիկ փորձարկումով, լվացումով եւ ախթահանումով | գմ | 10
1214 | Գնդային փականներ Փ25մմ | հատ | 7
1215 | Գնդային փականներ Փ15մմ | հատ | 5
1216 | Հետադարձ փականներ Փ25մմ | հատ | 2
1217 | Պողպատե խողովակների ձեւավոր նասերի տեղադրում | կգ | 2
1218 | Կրակմարիչ փրփրային ОП-9 | հատ | 4
1219 | Ջրամատակարարման պոմպերի տեղակայանք /2 պոմպով, էլ. սնուցման բլոկով, ղեկավարման համակարգով, փականներով, հակադարձ փականներով եւ ճնշումային հիդրոբաքով Q=2մ3/ժ, H=15մ | կ-տ | 1
1220 | Լվացարանի ծորակների տեղադրում | հատ | 4
1221 | Ճկուն խողովակներ զուգարանակոնքերի համար Փ15մմ, L-0.5մ | հատ | 4
1222 | Պոլիպրոպիլենային խողովակների ձևավոր մասեր Փ40-15մմ | հատ | 58
1223 | Խողովակների ջերմամեկուսացում ռետինե խողովակաձեւ ջերմամեկուսիչներով | գմ | 52
1224 | Ջրի բաքի տեղադրում | հատ | 1
1225 | Ջրի բաքի արժեքը ջժանգոտվող պողպատից 1.5x0.8մ, h=2մ, d=8մմ | կգ | 640
1226 | Ջրի բաքի ջերմամեկուսացում ֆոլգայապատ հանքաբամբակով, d=50մմ | մ3 | 0.7
1227 | N16 շվելերի տեղադրում /2մ/ | տ | 0.028
1228 | Պողպատե պատյանի տեղադրում Փ159x4մմ, L=0.5մմ, 1 հատ | գմ | 0.5
1229 | Պողպատե դիաֆրագմայի տեղադրում 400x400մմ | կգ | 5
1230 | Խցափակում պատյանի եւ խողովակի միջեւ առաձգական նյութով | մ3 | 0.01
Ներքին կոյուղու ցանց
1231 | Խողովակաշարի անցկացում պոլիվինիլքլորիդային խողովակներից Փ110մմ ռետինե սեղմիչ օղակներով, հիդրավլիկ փորձարկումով | գմ | 8
1232 | Խողովակաշարի անցկացում պոլիվինիլքլորիդային խողովակներից Փ50մմ ռետինե սեղմիչ օղակներով, հիդրավլիկ փորձարկումով | գմ | 8
1233 | Կերամիկական լվացարանների տեղադրում սիֆոնով | կ-տ | 4
1234 | Կերամիկական զուգարանակոնքերի տեղադրում, ցածր տեղակայված բաքով | հատ | 4
1235 | Կոյուղու պոմպի տեղադրում ղեկավարման բլոկով, լողանային փականով, Q=5մ3/ժ, H=10մ | կ-տ | 1
1236 | Գնդիկավոր փական Փ50մմ | հատ | 1
1237 | Հետադարձ փական Փ50մմ | հատ | 1
1238 | Արծնապատ հոսակների տեղադրում Փ50մմ | հատ | 1
1239 | Ստուգիչ Փ110մմ | հատ | 1
1240 | Ստուգիչ Փ50մմ | հատ | 1
1241 | Չօդափոխվող ցանցի համար փական Փ100մմ | հատ | 1
1242 | Չօդափոխվող ցանցի համար փական Փ50մմ | հատ | 1
1243 | Պոլիպրոպիլենային խողովակների ձևավոր մասեր Փ100մմ | հատ | 8
1244 | Պոլիպրոպիլենային խողովակների ձևավոր մասեր Փ50մմ | հատ | 18
1245 | Պողպատե պատյանի տեղադրում Փ159x4մմ, L=0.5մմ, 1 հատ | գմ | 0.5
1246 | Պողպատե դիաֆրագմայի տեղադրում 400x400մմ | կգ | 5
1247 | Խցափակում պատյանի եւ խողովակի միջեւ առաձգական նյութով | մ3 | 0.01
1248 | Մտոց 0.7x0.7մ | տ | 0.024
1249 | Անցքերի կափարիչներ 0.25x0.15մ | տ | 0.012
1250 | Մետաղական տարրերի երկշերտ յուղաներկում | մ2 | 2
Ներքին ջրահեռացում
1251 | Խողովակաշարի անցկացում պոլիվինիլքլորիդային խողովակներից Փ150մմ ռետինե սեղմիչ օղակներով, հիդրավլիկ փորձարկումով | գմ | 44
1252 | Խողովակաշարի անցկացում պոլիվինիլքլորիդային խողովակներից Փ50մմ ռետինե սեղմիչ օղակներով, հիդրավլիկ փորձարկումով | գմ | 6
1253 | Արծնապատ հոսակների տեղադրում Փ100մմ | հատ | 6
1254 | Արծնապատ հոսակի տեղադրում Փ50մմ | հատ | 1
1255 | Պոլիպրոպիլենային խողովակների ձևավոր մասեր Փ150մմ | հատ | 16
1256 | Պոլիպրոպիլենային խողովակների ձևավոր մասեր Փ100մմ | հատ | 6
1257 | Պոլիպրոպիլենային խողովակների ձևավոր մասեր Փ50մմ | հատ | 2
1258 | Պողպատե պատյանի տեղադրում Փ219x4մմ | գմ | 5
1259 | Պողպատե դիաֆրագմայի տեղադրում 400x400մմ | կգ | 15
1260 | Խցափակում պատյանի եւ խողովակի միջեւ առաձգական նյութով | մ3 | 0.1
Ընդամենը՝ ներքին ջրամատակարարման, կոյուղու ցանցեր, ներքին ջրահեռացում
21. Էլեկտրաուժային սարքավորումներ և էլեկտրալուսավորություն
Էլեկտրաուժային սարքավորումներ
1261 | Գլխավոր բաշխիչ վահան մուտքի վրա ներանցումային հատիչով 2 ուղղության համար 80Ա, խմբային 2x32Ա+1x25Ա+1x10Ա + 1x63Ա եռաֆազ և 1x25Ա միաֆազ 900х1500х440մմ, IP31 /ԳԲՎ/ | կ-տ | 1
1262 | ՈՒժային վահանակ դռնակով ՈւՎ-1 IP31 իր մեջ ներառված՝ | կ-տ | 1
1263 | Ավտոմատ անջատիչ 380Վ, 50Ա | հատ | 1
1264 | Ավտոմատ անջատիչ 380Վ, 40Ա | հատ | 1
1265 | Ավտոմատ անջատիչ 380Վ, 6Ա | հատ | 5
1266 | Ավտոմատ անջատիչ 220Վ, 6Ա | հատ | 1
1267 | Ավտոմատ անջատիչ 220Վ, 10Ա | հատ | 2
1268 | Մագնիսական թողարկիչ, ջերմային ռելեով, կառավարման կոճակներով 380Վ, 40Ա | հատ | 2
1269 | Ֆազերի հսկման ռելե | հատ | 1
1270 | ՈՒժային վահանակ դռնակով ՈւՎ-2 IP63 իր մեջ ներառված՝ | կ-տ | 1
1271 | Ավտոմատ անջատիչ 380Վ, 16Ա | հատ | 1
1272 | Ավտոմատ անջատիչ 380Վ, 6Ա | հատ | 3
1273 | Ավտոմատ անջատիչ 220Վ, 6Ա | հատ | 1
1274 | Ֆազերի հսկման ռելե | հատ | 1
1275 | Հակահրդեհային փակաների ղեկավարման վահանակ ավտոմատիկայի բլոկով 380Վ, 6Ա | կ-տ | 5
1276 | Լուսավորության վահանակ դռնակով 12 մոդուլի համար IP31 | կ-տ | 2
1277 | Ավտոմատ անջատիչ 380Վ, 25Ա | հատ | 2
1278 | Ավտոմատ անջատիչ 220Վ, 16Ա | հատ | 3
1279 | Ավտոմատ անջատիչ 220Վ, 25Ա | հատ | 8
1280 | Ավտոմատ անջատիչ 220Վ, 10Ա | հատ | 2
1281 | Անջատիչ մեկստեղնավոր բաց լարանցման համար 220Վ, 10Ա | հատ | 3
1282 | Երկբևեռ խրոցակային վարդակ երրորդ հողանցման հպակով, բաց լարանցման համար, 220Վ, 6Ա | հատ | 1
1283 | ВВГнг/А/-FRLS 5x16մմ2 հատվածքով, պղնձե ջիղերով, մեկուսացված, հրակայուն մալուխի անցկացում | գմ | 20
1284 | ВВГнг/А/-FRLS 5x10մմ2 հատվածքով, պղնձե ջիղերով, մեկուսացված, հրակայուն մալուխի անցկացում | գմ | 6
1285 | ВВГнг/А/-FRLS 5x6մմ2 հատվածքով, պղնձե ջիղերով, մեկուսացված, հրակայուն մալուխի անցկացում | գմ | 36
1286 | ВВГнг/А/-FRLS 5x4մմ2 հատվածքով, պղնձե ջիղերով, մեկուսացված, հրակայուն մալուխի անցկացում | գմ | 12
1287 | ВВГнг/А/-FRLS 5x1.5մմ2 հատվածքով, պղնձե ջիղերով, մեկուսացված, հրակայուն մալուխի անցկացում | գմ | 200
1288 | ВВГнг/А/-FRLS 3x1.5մմ2 հատվածքով, պղնձե ջիղերով, մեկուսացված, հրակայուն մալուխի անցկացում | գմ | 79
1289 | КВВГнг/А/-FRLS 10x1.5մմ2 հատվածքով, պղնձե ջիղերով, մեկուսացված, հրակայուն հսկիչ մալուխի անցկացում | գմ | 25
1290 | Պոլիվինիլքլորիդե այրմանը չնպաստող էլեկտրատեխնիկական գոֆրե խողովակ Փ40մմ | գմ | 26
1291 | Պոլիվինիլքլորիդե այրմանը չնպաստող էլեկտրատեխնիկական գոֆրե խողովակ Փ32մմ | գմ | 36
1292 | Պոլիվինիլքլորիդե այրմանը չնպաստող էլեկտրատեխնիկական գոֆրե խողովակ Փ25մմ | գմ | 12
1293 | Պոլիվինիլքլորիդե այրմանը չնպաստող էլեկտրատեխնիկական գոֆրե խողովակ Փ20մմ | գմ | 281
1294 | Ճարմանդներ մալուխի ամրակապման համար | հատ | 900
1295 | Պոլիվինիլքլորիդային այրմանը չնպաստող էլեկտրատեխնիկական տուփախողովակ 80x60մմ | գմ | 36
1296 | Պատի մեջ 50x50մմ անցքերի բացում | հատ | 8
1297 | Անցքերի լցափակում | հատ | 8
1298 | Ցինկապատ շերտապողպատ —40x5մմ | գմ | 40
1299 | Ցինկապատ շերտապողպատ —25x5մմ | գմ | 30
1300 | Ցինկապատ պողպատ անկյունային L50x50x5մմ, L=2.5մ | հատ | 3
1301 | Հաղորդաձող պղնձե 1000x50x10մմ /ԳՀՀ/ 1 հատ | կգ | 0.4
1302 | III կարգի գրունտի մշակում էքսկավատորով կողալիցքով | մ3 | 4
1303 | V-րդ կարգի գրունտի փխրեցում հիդրոմուրճով | մ3 | 2
1304 | Փխրեցված /IV կարգի/ գրունտի մշակում կողլիցով | մ3 | 2
1305 | Գրունտի ետլիցք բուլդոզերով | մ3 | 6
1306 | Գրունտի տոփանում | մ3 | 6
1307 | Պղնձե ծայրակալ 16մմ2 | հատ | 20
1308 | Պոլիէթիլենային ցածր ճնշման խողովակ Փ110մմ | գմ | 2
1309 | Դիզել գեներատոր 380Վ 42ԿՎԱ, պաշտպանիչ ձայնակլանիչ պատյանով, հովացման հեղուկային /ռադիատորային/ համակարգով, գործարանային արտադրության ավտոմատ ղեկավարման լրակազմ վահանակով | կ-տ | 1
Էլեկտրալուսավորություն
1310 | Լուսադիոդային լուսատու 24Վտ, IP54, ձեւը կլոր (Ф210մմ) լուսային հոսքը 2831Լմ լուսային արդյունավետությունը 105Լմ/Վտ լույսի ջերմաստիճանը 4100K լուսահաղորդման ինդեքսը 80 | հատ | 17
1311 | Լուսադիոդային լուսատու 27Վտ, IP54, ձեւը կլոր (Ф210մմ) լուսային հոսքը 2831Լմ լուսային արդյունավետությունը 105Լմ/Վտ լույսի ջերմաստիճանը 4100K լուսահաղորդման ինդեքսը 80 | հատ | 4
1312 | Լուսադիոդային լուսատու 10Վտ, IP64, ձեւը կլոր (Ф155մմ), լուսային հոսքը 855Լմ լուսային արդյունավետությունը 86Լմ/Վտ լույսի ջերմաստիճանը 4100K լուսահաղորդման ինդեքսը 80 /սանհանգույց/, պայթունանվտանգ | հատ | 5
1313 | Վթարային լուսավորության համակարգ CONVERSION KIT LED K-303 | հատ | 9
1314 | Լուսադիոդային լուսատու 18վտ, ձեւը ուղղանկյուն (328x51) ներսարքված մարտկոցով, պայթունանվտանգ | հատ | 4
1315 | Ելքի LED նշան "Exi" 3Վտ | հատ | 4
1316 | ВВГнг-LS 3x4մմ2 հատվածքով, պղնձե ջիղերով, մեկուսացված, հրակայուն մալուխի անցկացում | գմ | 270
1317 | ВВГнг-LS 3x2.5մմ2 հատվածքով, պղնձե ջիղերով, մեկուսացված, հրակայուն մալուխի անցկացում | գմ | 400
1318 | Պոլիվինիլքլորիդային այրմանը չնպաստող էլեկտրատեխնիկական տուփախողովակ 40x20մմ | գմ | 40
1319 | Պոլիվինիլքլորիդային այրմանը չնպաստող էլեկտրատեխնիկական տուփախողովակ 20x20մմ | գմ | 160
1320 | Անջատիչ մեկստեղնավոր բաց լարանցման համար 220Վ, 10Ա | հատ | 13
1321 | Անջատիչ երկստեղնավոր բաց լարանցման համար 220Վ, 10Ա | հատ | 4
1322 | Երկբևեռ խրոցակային վարդակ երրորդ հողանցման հպակով, բաց լարանցման համար, 220Վ, 10Ա | հատ | 31
1323 | Ճյուղավորման տուփեր բաց լարանցման համար | հատ | 40
1324 | Հիմնական պատի մեջ 50x50մմ անցքերի բացում | հատ | 2
1325 | Անցքերի լցափակում | հատ | 2
1326 | Երկբևեռ խրոցակային վարդակ երրորդ հողանցման հպակով, բաց լարանցման համար, 220Վ, 10Ա | հատ | 4
1327 | Արկղ ցածրեցնող տրանսֆորմատորով | հատ | 1
1328 | Լուսատու շարժական 60Վ, 36Վտ 10մ լարով | հատ | 2
1329 | Միջնորմների մեջ անցքերի բացում | հատ | 16
1330 | Անցքերի լցափակում | հատ | 16
1331 | Երկաթակապ | հատ | 1700
Ընդամենը՝ էլեկտրաուժային սարքավորումներ և էլեկտրալուսավորություն
22. Հակահրդեհային ազդանշանման ցանց
1332 | Ղեկավարման հսկման վահանակ C2000M, կամ համարժեքը | կ-տ | 1
1333 | Ինտերֆեյսային ձեւափոխիչ C2000-P1 | հատ | 1
1334 | Տեղեկատվական վահանակ C2000-BKISMD | կ-տ | 1
1335 | Պահուստային սնուցման աղբյուր 1Ա РИП-12 կամ համարժեքը | հատ | 1
1336 | Պահուստային սնուցման աղբյուր 3Ա РИП-12 կամ համարժեքը | հատ | 2
1337 | Մարտկոց DTM 1207 | հատ | 3
1338 | Երկլարանի կապի հսկիչ C2000-KDL | հատ | 1
1339 | Հասցեային ռելեային սարք C2000-KPB | հատ | 1
1340 | Հասցեային ռելեային սարք C2000-SP1 | հատ | 1
1341 | Ծխային ազդասարք IPR-212-45 | հատ | 13
1342 | Հրդեհի ձեռքի ազդասարք IPR-513-3AM կամ համարժեքը | հատ | 2
1343 | Լուսաձայնային ազդասարք OPOP 124-7 կամ համարժեքը | հատ | 2
1344 | Լուսաձայնային ազդասարք Молния-24-3 | հատ | 4
1345 | UTP CAT 5e մալուխի անցկացում | գմ | 10
1346 | КСВВнг-LS 1x2x0.8մմ2 հատվածքով հրակայուն մալուխի անցկացում | գմ | 170
1347 | КПСВВнг LS 4x0.5 մմ2 հատվածքով մալուխի անցկացում | գմ | 28
1348 | ВВГнг-LS 3x1.5մմ2 հատվածքով, պղնձե ջիղերով, մեկուսացված, հրակայուն մալուխի անցկացում | գմ | 15
1349 | Ճարմանդներ | հատ | 500
1350 | Պոլիվինիլքլորիդային այրմանը չնպաստող էլեկտրատեխնիկական տուփախողովակ 40x20մմ | գմ | 100
1351 | Միջնորմների մեջ անցքերի բացում | հատ | 10
1352 | Անցքերի լցափակում | հատ | 10
1353 | Ծրագրային ապահովում իր մեջ ներառված՝ համակարգի կարգաբերում, ծրագրավորում | կ-տ | 1
1354 | Հրդեհաշիջման փոշեային մոդուլ ջերմային տվիչով МПП-12 МИГ | կ-տ | 1
Ընդամենը՝ հակահրդեհային ազդանշանման ցանց
23. Փախստարանի արտաքին ջրամատակարարման, կոյուղու ցանցեր, արտաքին ջրահեռացում
Արտաքին ջրամատակարարման ցանց
1355 | V-րդ կարգի գրունտի փխրեցում հիդրոմուրճով | մ3 | 50
1356 | Փխրեցված /IV կարգի/ գրունտի մշակում էքսկավատորով ա/ինքնաթափերի վրա բարձելով | մ3 | 50
1357 | Ավելորդ գրունտի տեղափոխում մինչեւ 3կմ /պահեստավորելով/ | տ | 55
1358 | Ետլիցքի համար համար գրունտի մշակում էքսկավատորով ա/ինքնաթափերի վրա բարձելով և տեղափոխելով | մ3 | 41
1359 | Գրունտի ետլիցք բուլդոզերով | մ3 | 41
1360 | Գրունտի տոփանում | մ3 | 41
1361 | Ավազի նախապատրաստական շերտի իրականացում | մ3 | 2.5
1362 | Ավազի պաշտպանիչ շերտի իրականացում | մ3 | 6.5
1363 | Խողովակաշարի անցկացում պոլիէթիլենային խողովակներից de32մմ, հիդրավլիկ փորձարկումով | գմ | 34
1364 | Պոլիէթիլենային խամութային անցում DN63xde32մմ | հատ | 1
1365 | Պոլիպրոպիլենային խողովակների անկյունակներ Փ32մմ | հատ | 1
1366 | Պոլիէթիլենային միացում DN25xde32մմ | հատ | 1
Արտաքին կոյուղու ցանց
1367 | V-րդ կարգի գրունտի փխրեցում հիդրոմուրճով | մ3 | 4
1368 | Փխրեցված /IV կարգի/ գրունտի մշակում էքսկավատորով ա/ինքնաթափերի վրա բարձելով | մ3 | 4
1369 | Ավելորդ գրունտի տեղափոխում մինչեւ 3կմ /պահեստավորելով/ | տ | 4.4
1370 | Ետլիցքի համար համար գրունտի մշակում էքսկավատորով ա/ինքնաթափերի վրա բարձելով և տեղափոխելով | մ3 | 4
1371 | Գրունտի ետլիցք բուլդոզերով | մ3 | 4
1372 | Գրունտի տոփանում | մ3 | 4
1373 | Խողովակաշարի անցկացում պոլիպրոպիլենային խողովակներից Փ63x5.8մմ, հիդրավլիկ փորձարկումով | գմ | 8
1374 | Պոլիպրոպիլենային խողովակների ձևավոր մասեր D50մմ | հատ | 2
Արտաքին ջրահեռացում
1375 | V-րդ կարգի գրունտի փխրեցում հիդրոմուրճով | մ3 | 79
1376 | Փխրեցված /IV կարգի/ գրունտի մշակում էքսկավատորով ա/ինքնաթափերի վրա բարձելով | մ3 | 79
1377 | Ավելորդ գրունտի տեղափոխում մինչեւ 3կմ /պահեստավորելով/ | տ | 86.9
1378 | Ետլիցքի համար համար գրունտի մշակում էքսկավատորով ա/ինքնաթափերի վրա բարձելով և տեղափոխելով | մ3 | 74
1379 | Գրունտի ետլիցք բուլդոզերով | մ3 | 74
1380 | Գրունտի տոփանում | մ3 | 74
1381 | Դրենաժային պոմպի տեղադրում ղեկավարման բլոկով, լողանային փականով Q=10մ3/ժ, H=10մ | կ-տ | 1
1382 | Խողովակաշարի անցկացում պոլիպրոպիլենային խողովակներից Փ63x5.8մմ, հիդրավլիկ փորձարկումով | գմ | 24
1383 | Գնդիկավոր փական Փ50մմ | հատ | 1
1384 | Հետադարձ փական Փ50մմ | հատ | 1
1385 | Պոլիպրոպիլենային խողովակների ձևավոր մասեր Փ50մմ | հատ | 3
1386 | Դրենաժային հորի տեղադրում պողպատե խողովակներից կափարիչով, աստիճանով Փ1020x10մմ, H=5.5մ, 1 հատ | գմ | 5.5
1387 | Դրենաժային հորի արժեքը պողպատե խողովակներից կափարիչով, աստիճանով Փ1020x10մմ, H=5.5մ, 1 հատ | տ | 0.44
1388 | Խճի նախապատրաստական շերտի իրականացում հորի տակ, 10սմ հաստության | մ3 | 0.25
1389 | Մետաղական տարրերի ներկում հակաքայքայիչ ներկով 2 շերտ | մ2 | 40
Ընդամենը՝ փախստարանի արտաքին ջրամատակարարման, կոյուղու ցանցեր, արտաքին ջրահեռացում
Պոմպակայան և ջրամբար
24. Պոմպակայանի շինարարական աշխատանքներ
Հողային աշխատանքներ
1390 | V-րդ կարգի գրունտի փխրեցում հիդրոմուրճով | մ3 | 133
1391 | Փխրեցված /IV կարգի/ գրունտի մշակում էքսկավատորով ա/ինքնաթափերի վրա բարձելով | մ3 | 133
1392 | Ավելորդ գրունտի տեղափոխում մինչեւ 3կմ /պահեստավորելով/ | տ | 146.3
1393 | Ետլիցքի համար համար գրունտի մշակում էքսկավատորով ա/ինքնաթափերի վրա բարձելով և տեղափոխելով | մ3 | 60
1394 | Գրունտի ետլիցք բուլդոզերով | մ3 | 57
1395 | Գրունտի տոփանում | մ3 | 57
1396 | Գրունտի ետլիցք ձեռքով, տոփանումով | մ3 | 3
Հիմքեր
1397 | Նախապատրաստական շերտի իրականացում հիմքերի տակ, B10 դասի բետոնից | մ3 | 2.5
1398 | Ե/բ միձույլ ժապավենային հիմքերի պատրաստում B15 դասի բետոնից | մ3 | 5.2
1399 | Ամրան Փ8A240 | տ | 0.095
1400 | Ամրան Փ12A500c | տ | 0.087
1401 | Բետոնե հիմքերի պատրաստում սարքավորումների տակ B15 դասի բետոնից | մ3 | 1.06
1402 | Գրունտի հետ շթվող մակերեսների ջրամեկուսացում բիտումային քսուկով 2 շերտ | մ2 | 20.7
1403 | Պոմպակայանի արտաքին պատերի ջրամեկուսացում երկտակ բիտումային մածիկով | մ2 | 72
Պատեր, հիմնակմախք
1404 | Բետոնե միաձույլ պատերի պատրաստում B15 դասի բետոնից | մ3 | 17.2
1405 | Պատերի կառուցում տուֆի կանոնավոր ձեւի քարերով, 40սմ հաստությամբ | մ3 | 1.4
1406 | ե/բ միաձույլ միջուկների պատրաստում B15 դասի բետոնից | մ3 | 1.5
1407 | Ամրան Փ6A240 | տ | 0.02
1408 | Ամրան Փ12A500c | տ | 0.043
1409 | Ե/բ միաձույլ գոտու պատրաստում B15 դասի բետոնից | մ3 | 2
1410 | Ամրան Փ6A240 | տ | 0.023
1411 | Ամրան Փ12A500c | տ | 0.044
1412 | Ե/բ միաձույլ գոտի-հեծանի պատրաստում B15 դասի բետոնից | մ3 | 0.77
1413 | Ամրան Փ8A240 | տ | 0.024
1414 | Ամրան Փ12A500c | տ | 0.0341
Ծածկեր
1415 | Ե/բ միաձույլ ծածկի սալի պատրաստում B15 դասի բետոնից | մ3 | 1.6
1416 | Ամրան Փ8A500c | տ | 0.134
Արտաքին աստիճաններ
1417 | Ե/բ միաձույլ արտաքին աստիճանների պատրաստում B15 դասի բետոնից | մ3 | 1
1418 | Ամրան Փ8A500c | տ | 0.019
Բացվածքներ
1419 | Ալյումինե դռան տեղադրում | մ2 | 2.1
Հատակներ
1420 | Խճով տոփանած գրունտ | մ2 | 12
1421 | Նախապատրաստական շերտի իրականացում բազալտե խճից | մ3 | 2.4
1422 | Բետոնե նախապատրաստական շերտի իրականացում 100մմ հստությամբ, B10 դասի բետոնից | մ3 | 1.2
Տանիք
1423 | Գոլորշամեկուսիչ շերտի իրականացում բազմաշերտ պոլիէթիլենային թաղանթով | մ2 | 13.8
1424 | Խարամաբետոնի շերտի իրականացում, 50-150մմ (թեքությունով) | մ3 | 1.38
1425 | Ջերմամեկուսիչ 30-50կգ/խմ խտության փրփրապլաստ, 100մմ | մ2 | 13.8
1426 | Ցեմենտ-ավազային հարթեցնող շերտի իրականացում 50մմ հաստությամբ | մ2 | 13.8
1427 | Ցանց Փ4Bp-I 100x100մմ բջիջներով | մ2 | 13.8
1428 | Տանիքի ծածկույթի իրականացում 2 շերտ իզոգամով, վերին շերտը՝ պաշտպանիչ շերտով | մ2 | 13.8
Քիվապատերի հարդարում
1429 | Փայտյա տարրերի տեղադրում, հականեխիչ նյութով մշակված | մ3 | 0.223
1430 | Շերտապողպատ ամրացված տախտակներին —4x40մմ, L=1.3, 10 հատ | գմ | 13
1431 | Քիվապատերի երեսապատում գործարանային ներկածածկույթով ցինկապատ թիթեղով 0.5մմ | մ2 | 5.2
1432 | Տաշտակաձեւ ջրորդանի պատրաստում, գործարանային ներկածածկույթով թիթեղից | գմ | 3
1433 | Ջրահեռացման խողովակների տեղադրում100x100մմ հատույթով, h=0.5մ, գործարանային ներկածածկույթով | կ-տ | 1
Հովար
1434 | Մետաղական հիմնակմախքի պատրաստում | տ | 0.218
1435 | Քառակուսի կտրվածքի խողովակ □80x80x4մմ | կգ | 61
1436 | Ուղղանկյուն կտրվածքի խողովակ □100x60x4մմ | կգ | 92.2
1437 | Քառակուսի կտրվածքի խողովակ □40x40x3մմ | կգ | 16.2
1438 | Թերթապողպատ d=10մմ | կգ | 14.8
1439 | Թերթապողպատ d=12մմ | կգ | 23.6
1440 | Ամրան Փ16A500c | կգ | 10
1441 | Մետաղակառուցվածքների ներկում հակակոռոզիոն ներկով 2 շերտ | տ | 0.218
1442 | Ծածկույթի իրականացում տրամատավոր պողպատից НС 40-800-0.6 | մ2 | 9.1
Հարդարում
1443 | Պատերի սվաղում ցեմենտ-ավազային շաղախով բարելավված որակի /ներսից/ | մ2 | 15
1444 | Պատի սվաղում ցեմենտ-ավազային շաղախով բարելավված որակի /արտաոինից/ | մ2 | 20
1445 | Պատերի ներկում ջրաէմուլսիոն ներկով, բարելավված որակի, ծեփամածկումով /ներսից/ | մ2 | 24
1446 | Արտաքին աստիճանների երեսապատում բազալտե սալերով 30մմ հաստությամբ | մ2 | 6
Ընդամենը՝ պոմպակայանի շինարարական աշխատանքներ
25. Ջրամբարի շինարարական աշխատանքներ
Հողային աշխատանքներ
1447 | V-րդ կարգի գրունտի փխրեցում հիդրոմուրճով | մ3 | 320
1448 | Փխրեցված /IV կարգի/ գրունտի մշակում էքսկավատորով ա/ինքնաթափերի վրա բարձելով | մ3 | 320
1449 | Ավելորդ գրունտի տեղափոխում մինչեւ 3կմ /պահեստավորելով/ | տ | 352
1450 | Ետլիցքի համար համար գրունտի մշակում էքսկավատորով ա/ինքնաթափերի վրա բարձելով և տեղափոխելով | մ3 | 96
1451 | Գրունտի ետլիցք բուլդոզերով | մ3 | 91
1452 | Գրունտի տոփանում | մ3 | 91
1453 | Գրունտի ետլիցք ձեռքով, տոփանումով | մ3 | 4.8
Հիմնակմախք
1454 | Խամքարաբետոնե շերտի իրականացում, B15 դասի բետոնով | մ3 | 20.2
1455 | Ե/բ միաձույլ հատակների պատրաստում B25, W6, F100 դասի բետոնից | մ3 | 18.2
1456 | Ամրան Փ6A240 | տ | 0.032
1457 | Ամրան Փ12A500c | տ | 1.3584
1458 | Ե/բ միաձույլ պատերի պատրաստում B25, W6, F100 դասի բետոնից | մ3 | 40.4
1459 | Ամրան Փ6A240 | տ | 0.1126
1460 | Ամրան Փ12A500c | տ | 2.878
1461 | Ե/բ միաձույլ ծածկի սալերի պատրաստում B25, W6, F100 դասի բետոնից | մ3 | 15.68
1462 | Ամրան Փ6A240 | տ | 0.10568
1463 | Ամրան Փ8A500c | տ | 0.039
1464 | Ամրան Փ12A500c | տ | 1.0692
1465 | Ամրան Փ16A500c | տ | 0.01896
1466 | Ներդիր դետալների տեղադրում /կափարիչների համար/ | տ | 0.0536
1467 | Անկյունակ L75x75x5մմ | տ | 0.0536
1468 | Ամրան Փ8A500C | տ | 0.00192
1469 | Ամրանային ցանցի տեղադրում Փ3BpI, քայլը 50x50մմ, պատերի ճնշածեպման համար | տ | 0.34
1470 | Պատերի ճնշածեփում /տորկրետում/ ցեմենտային շաղախով 1:3 հարաբերությամբ, 30մմ հաստությամբ | մ2 | 162
1471 | Պատերի, ներսի կողմից, քսահարթում ցեմենտ-ավազային շաղախով | մ2 | 126
1472 | Առաստաղների քսահարթում ցեմենտ-ավազային շաղախով | մ2 | 36
1473 | Պատերի եւ առաստաղի ներսի կողմից ներկում ջրանթափանց նյութով 2 շերտ | մ2 | 162
1474 | Պատերի արտաքին մակերեսների ջրամեկուսացում բիտումային մածիկով 2 շերտ | մ2 | 224.6
1475 | Հատակի ցեմենտ-ավազային հարթաշերտ 50մմ հաստությամբ | մ2 | 36
1476 | Խողովակ Փ108x4մմ | կգ | 37.1
1477 | Պարկուճի տեղադրում ՊՃ-1 | կգ | 12.2
1478 | Պողպատե խողովակ Փ273x4մմ | կգ | 10.7
1479 | Ամրան Փ12A500c | կգ | 1.48
1480 | Պարկուճի տեղադրում ՊՃ-2 | կգ | 14.2
1481 | Պողպատե խողովակ Փ325x4մմ | կգ | 12.6
1482 | Ամրան Փ12A500c | կգ | 1.62
1483 | Մետաղական ելարանի տեղադրում | տ | 0.1268
1484 | Անկյունակ L50x50x5մմ | տ | 0.0944
1485 | Ամրան Փ20AcI | տ | 0.0324
1486 | Մետաղական կափարիչի տեղադրում | տ | 0.07544
1487 | Ակոսավոր պողպատ d=5մմ | տ | 0.048
1488 | Անկյունակ L50x50x5մմ | տ | 0.0248
1489 | Ամրան Փ16AcI | տ | 0.00264
1490 | Եռակցման աշխատանքներ | հատ | 52
1491 | Մետաղական տարրերի ներկում հակակոռոզիոն ներկով 2 շերտ | տ | 0.165
Ընդամենը՝ ջրամբարի շինարարական աշխատանքներ
26. Տեխնոլոգիական աշխատանքներ
1492 | V-րդ կարգի գրունտի փխրեցում հիդրոմուրճով | մ3 | 520
1493 | Փխրեցված /IV կարգի/ գրունտի մշակում էքսկավատորով ա/ինքնաթափերի վրա բարձելով | մ3 | 520
1494 | Ավելորդ գրունտի տեղափոխում մինչեւ 3կմ /պահեստավորելով/ | տ | 572
1495 | Ետլիցքի և թմբապատման համար համար գրունտի մշակում էքսկավատորով ա/ինքնաթափերի վրա բարձելով և տեղափոխելով | մ3 | 520
1496 | Գրունտի ետլիցք բուլդոզերով | մ3 | 340
1497 | Գրունտի տոփանում | մ3 | 340
1498 | Թմբապատում, տեղափոխելով | մ3 | 180
1499 | Ավազի նախապատրաստական շերտի իրականացում | մ3 | 5
1500 | Ավազի պաշտպանիչ շերտի իրականացում | մ3 | 15
1501 | Խողովակաշարի անցկացում պողպատե խողովակներից Փ159x4.5մմ | գմ | 58
1502 | Խողովակաշարի անցկացում պողպատե խողովակներից Փ108x4մմ | գմ | 58
1503 | Խողովակաշարի անցկացում պողպատե խողովակներից Փ57x3մմ | գմ | 48
1504 | Խողովակաշարի անցկացում պողպատե խողովակներից Փ32x3մմ | գմ | 4
1505 | Խողովակաշարի անցկացում պողպատե խողովակներից Փ25x3մմ | գմ | 4
1506 | Խողովակաշարի անցկացում պոլիպրոպիլենային խողովակներից Փ50/63x5.8/մմ, հիդրավլիկ փորձարկումով, լվացումով եւ ախթահանումով | գմ | 44
1507 | Ջրամատակարարման պոմպերի տեղակայանք /2պոմպով, էլ. սնուցման բլոկով, ղեկավարման համակարգով, փականներով, հակադարձ փականներով եւ ճնշումային հիդրոբաքով Q=40մ3/ժ, H40մ | կ-տ | 1
1508 | Ջրամատակարարման պոմպերի տեղակայանք /2պոմպով, էլ. սնուցման բլոկով, ղեկավարման համակարգով, փականներով, հակադարձ փականներով եւ ճնշումային հիդրոբաքով Q=10մ3/ժ, H=40մ | կ-տ | 1
1509 | Դրենաժային պոմպի տեղադրում ղեկավարման բլոկով, լողանային փականով Q=10մ3/ժ, H=10մ | կ-տ | 1
1510 | Մեխանիկական ֆիլտր մինչև 50 միկրոմասնիկների մաքրմամբ | հատ | 1
1511 | Մանրեասպան ֆիլտր մինչև 9 խմ/ժամ մաքրմամբ | հատ | 1
1512 | Պողպատե սողնակների տեղադրում 30с41нж Փ150մմ | հատ | 2
1513 | Պողպատե սողնակի տեղադրում 30с41нж Փ100մմ | հատ | 4
1514 | Պողպատե սողնակների տեղադրում 30с41нж Փ50մմ | հատ | 5
1515 | Գնդային փականներ Փ32մմ | հատ | 1
1516 | Գնդային փականներ Փ25մմ | հատ | 5
1517 | Լողանային փականներ Փ50մմ | հատ | 2
1518 | Հակադարձ կափույր Փ50մմ | հատ | 1
1519 | Մենբրանային բաք 300լ | հատ | 1
1520 | Մենբրանային բաք 24լ | հատ | 1
1521 | Պողպատե կցաշուրթեր Փ150մմ | հատ | 4
1522 | Պողպատե կցաշուր Փ100մմ | հատ | 8
1523 | Պողպատե կցաշուրթեր Փ50մմ | հատ | 12
1524 | Պողպատե ձեւավոր մասերի տեղադրում | կգ | 240
1525 | Պոլիէթիլենային կցաշուրթ Փ110մմ | հատ | 1
1526 | Պոլիէթիլենային կցաշուրթ Փ63մմ | հատ | 2
1527 | Պոլիպրոպիլենային խողովակների անկյունակներ Փ50մմ | հատ | 2
1528 | Փ150մմմմ պողպատե խողովակաշարի նորմալ հակակոռոզիոն մեկուսացում | գմ | 42
1529 | Փ100մմ պողպատե խողովակաշարի նորմալ հակակոռոզիոն մեկուսացում | գմ | 52
1530 | Փ50մմ պողպատե խողովակաշարի նորմալ հակակոռոզիոն մեկուսացում | գմ | 34
1531 | Պողպատե խողովակների ներկում հակակոռոզիոն ներկով, 2 շերտ | մ2 | 26
1532 | Խողովակաշարի անցկացում պոլիվինիլքլորիդային խողովակներից Փ110մմ ռետինե սեղմիչ օղակներով, հիդրավլիկ փորձարկումով | գմ | 5
1533 | Հոսակների տեղադրում Փ100մմ | հատ | 2
1534 | Օդափոխության խողովակի տեղադրում Փ219x5մմ | գմ | 4
1535 | Պատյանների տեղադրում պողպատե խողովակից Փ325x5մմ /11 հատ/ | գմ | 4
1536 | Պատյանների տեղադրում պողպատե խողովակից Փ219x5մմ /7 հատ/ | գմ | 2.6
1537 | Դիաֆրագմա | կգ | 160
1538 | Բիտումով ներծծված խծուծ | կգ | 60
1539 | Ցեմենտ-ավազային շաղախ | մ3 | 0.1
1540 | Բետոնե հենարանի պատրաստում B15 դասի բետոնից | մ3 | 0.8
Ընդամենը՝ տեխնոլոգիական աշխատանքներ
27. Էլեկտրատեխնիկական աշխատանքներ
1541 | Բաշխիչ պահարան չափսը 1000x800x450մմ իր մեջ ներառված՝ | կ-տ | 1
1542 | Ավտոմատ անջատիչ 380Վ, 50Ա | հատ | 1
1543 | Ավտոմատ անջատիչ 380Վ, 40Ա | հատ | 1
1544 | Ավտոմատ անջատիչ 220Վ, 25Ա | հատ | 1
1545 | Ավտոմատ անջատիչ 220Վ, 16Ա | հատ | 2
1546 | Դիֆերենցիալ ավտոմատ անջատիչ 220Վ, 16Ա, ID=30mA | հատ | 1
1547 | Ավտոմատ անջատիչ 380Վ, 10Ա | հատ
1548 | Մագնիսական թողարկիչ, ջերմային ռելեով, կառավարման կոճակներով 220Վ, 10Ա | հատ | 1
1549 | ВВГнг-FRLS 5x4մմ2 հատվածքով, պղնձե ջիղերով, մեկուսացված, հրակայուն մալուխի անցկացում | գմ | 16
1550 | ВВГнг-FRLS 5x1.5մմ2 հատվածքով, պղնձե ջիղերով, մեկուսացված, հրակայուն մալուխի անցկացում | գմ | 15
1551 | ВВГнг-FRLS 3x1.5մմ2 հատվածքով, պղնձե ջիղերով, մեկուսացված, հրակայուն մալուխի անցկացում | գմ | 50
1552 | ВВГнг-FRLS 3x2.5մմ2 հատվածքով, պղնձե ջիղերով, մեկուսացված, հրակայուն մալուխի անցկացում | գմ | 20
1553 | КВВГнг-FRLS 5x1.5մմ2 հատվածքով, պղնձե ջիղերով, մեկուսացված, հրակայուն հսկիչ մալուխի անցկացում | գմ | 6
1554 | Պոլիվինիլքլորիդե այրմանը չնպաստող էլեկտրատեխնիկական գոֆրե խողովակ Փ20մմ | գմ | 85
1555 | Պոլիվինիլքլորիդե այրմանը չնպաստող էլեկտրատեխնիկական գոֆրե խողովակ Փ32մմ | գմ | 16
1556 | Ճարմանդներ մալուխի ամրակապման համար | հատ | 250
1557 | Արտաքին պատի մեջ 50x50մմ անցքի բացում | հատ | 1
1558 | Անցքի լցափակում | հատ | 1
1559 | Ցինկապատ շերտապողպատ —40x5մմ | գմ | 33
1560 | Ցինկապատ պողպատ անկյունային L50x50x5մմ, L=2.5մ | հատ | 3
1561 | II կարգի գրունտի մշակում ձեռքով | մ3 | 2
1562 | III կարգի գրունտի մշակում ձեռքով | մ3 | 3
1563 | Գրունտի ետլիցք ձեռքով, տոփանումով | մ3 | 5
1564 | Լուսատուների տեղադրում IP 63 էլեկտրաշիկացման թելիկով լամպով 220Վ, 100Վտ | հատ | 4
1565 | Անջատիչ մեկստեղնավորչ բաց լարանցման համար 220Վ, 10Ա, IP63 | հատ | 2
1566 | Երկբևեռ խրոցակային վարդակ երրորդ հողանցման հպակով, բաց լարանցման համար 220Վ, 10Ա | հատ | 2
1567 | Արկղ ցածրեցնող տրանսֆորմատորով | հատ | 1
1568 | Տուփեր ճյուղավորման, փակ լարանցման համար | հատ | 3
0.4ԿՎ ստորգետյա մալուխային ցանց
1569 | III կարգի գրունտի մշակում էքսկավատորով կողալիցքով | մ3 | 11
1570 | V-րդ կարգի գրունտի փխրեցում հիդրոմուրճով | մ3 | 3
1571 | Փխրեցված /IV կարգի/ գրունտի մշակում կողլիցով | մ3 | 3
1572 | Փխրեցված /IV կարգի/ գրունտի մշակում էքսկավատորով ա/ինքնաթափերի վրա բարձելով | մ3 | 3.8
1573 | Ավելորդ գրունտի տեղափոխում մինչեւ 3կմ /պահեստավորելով/ | տ | 4.18
1574 | Գրունտի ետլիցք բուլդոզերով | մ3 | 10.2
1575 | Գրունտի տոփանում | մ3 | 10.2
1576 | Պոլիէթիլենային խողովակ ցածր ճնշման Փ110մմ | գմ | 66
1577 | Մալուխ ալյումինե ջիղերով, զրահապատված, կտրվածքը 5x10մմ2 | գմ | 140
1578 | Մալուխի ծայրերի ամրակցում ծայրակալներով | հատ | 4
1579 | Ազդզնշանային պաշտպանիչ ժապավեն ЛЗС-125-3.5 | գմ | 70
1580 | Ավազ | մ3 | 3.8
Ընդամենը՝ Էլեկտրատեխնիկական աշխատանքներ
Ընդամենը
| Չնախատեսված ծախսեր | 3%
Ընդամենը
| ԱԱՀ | 20%
Ընդամենը
~¿É. ó³ÝóÇÝ ÙÇ³óÙ³Ý ·áõÙ³ñ 70 Îìî /Ù³ÝÏ³å³ñï»½Ç Ñ³Ù³ñ/
~¿É. ó³ÝóÇÝ ÙÇ³óÙ³Ý ·áõÙ³ñ 42 Îì² /÷³Ëëï³ñ³ÝÇ Ñ³Ù³ñ/
Ընդամենը

## Объемы
Строительство детского сада-ясли модульного типа мощностью в 144 мест в общине Артик Ширакской области РА
ОБЪЕМЫ СТРОИТЕЛЬНЫХ РАБОТ
N/N | Наименование работ | Ед. измерения | Количество
1 | 2 | 3 | 4
Детский сад
1.Общестроительные работы
Земляные работы
1 | Разрыхление грунта V группы гидромолотом | м3 | 745
2 | Разработка разрыхленного /IV группы/ грунта экскаваторам с погрузкой на а/самосвалы | м3 | 745
3 | Вывоз излишнего грунта на расстояние до 3 км /в склад / | т | 819.5
4 | Разработкагрунта грунт III группы экскаваторам с погрузкой на а/самосвалы дла обратной засипки и перевозкой | м3 | 335
5 | Обратная засыпка грунта бульдозером | м3 | 318
6 | Уплотнение грунта | м3 | 318
7 | Обратная засыпка грунта вручную, с уплотнением | м3 | 17
Ж/б конструкции
8 | Устройство щебеночной подготовки | м3 | 30
9 | Устройство бетонной подготовки из бетона B10 | м3 | 27
10 | Устройство монолитных ж/б ленточных фундаментов, бетона класса B25 | м3 | 191.83
11 | Арматура Փ8AcI | т | 4.7913
12 | Арматура Փ14A500C | т | 1.1626
13 | Арматура Փ20A500C | т | 5.4778
14 | Устройство ж/б монолитных фундаментов эвакуационных лестниц из бетона класса В25 /ՀՄ-1/ | м3 | 3.7
15 | Арматура Փ8AcI | т | 0.1584
16 | Арматура Փ16A500C | т | 0.072
17 | Арматура Փ20A500C | т | 0.0864
18 | Установка закладных деталей | т | 0.03
19 | Сталь листовая 16мм | т | 0.0226
20 | Арматура Փ20A500C | т | 0.0074
21 | Устройство бетонной лестницы из бетона класса В15 | м3 | 1.6
22 | Устройство щебеночной подготовки | м3 | 2
23 | Устройство бетонной подготовки из бетона B15 | м3 | 0.03
24 | Устройство ж/б монолитных фундаментов эвакуационных лестниц из бетона класса В25 /ՀՄ-2/ | м3 | 6.4
25 | Арматура Փ8AcI | т | 0.1584
26 | Арматура Փ12A500C | т | 0.032
27 | Арматура Փ16A500C | т | 0.1096
28 | Арматура Փ18A500C | т | 0.1192
29 | Установка закладных деталей | т | 0.0544
30 | Сталь листовая 16мм | т | 0.008
31 | Сталь листовая 20мм | т | 0.0464
32 | Анкерный болт/Стальной стержень Փ20 с резьбой | т | 0.0464
33 | Шайба-12x70 | т | 0.128
34 | Гайка M20 | т | 32
35 | Устройство бетонного фындамента лестниц из бетона класса В15 | м3 | 1.4
36 | Устройство щебеночной подготовки | м3 | 1.8
37 | Устройство бетонной подготовки из бетона B10 | м3 | 0.03
38 | Устройство монолитных ж/б фундаментых поясов, из бетона класса B25 | м3 | 22.6
39 | Арматура Փ8AcI | т | 0.707
40 | Арматура Փ16A500C | т | 2.054
41 | Устройство монолитных ж/б фундаментых стен, из бетона класса B25 | м3 | 28.3
42 | Арматура Փ6AcI | т | 0.0852
43 | Арматура Փ16A500C | т | 3.407
44 | Обмазочная гидроизоляция битумной мастикой в 2 слоя для всех поверхностей, соприкасающиеся с землой | м2 | 720
45 | Устройство монолитных ж/б колонн, из бетона класса B25 | м3 | 44.18
46 | Арматура Փ8AcI | т | 1.408
47 | Арматура Փ25A500C | т | 4.7752
48 | Устройство монолитных ж/б балвк, из бетона класса B25 | м3 | 119.81
49 | Арматурная сетка Փ4Bp-I | т | 0.0889
50 | Арматура Փ8AcI | т | 5.3652
51 | Арматура Փ12A500C | т | 0.4236
52 | Арматура Փ16A500C | т | 0.0176
53 | Арматура Փ18A500C | т | 1.9116
54 | Арматура Փ20A500C | т | 3.482
55 | Арматура Փ22A500C | т | 2.2692
56 | Арматура Փ25A500C | т | 7.0204
57 | Устройство монолитных ж/б диафрагм, из бетона класса B25 | м3 | 108.05
58 | Арматура Փ6AcI | т | 0.14572
59 | Арматура Փ8A500C | т | 1.845
60 | Арматура Փ12A500C | т | 9.7252
61 | Арматура Փ16A500C | т | 0.5176
62 | Устройство монолитных ж/б плит перекрытии, из бетона класса B25 | м3 | 244.3
63 | Арматура Փ6AcI | т | 0.166
64 | Арматура Փ8A500C | т | 0.0616
65 | Арматура Փ10A500C | т | 7.9658
66 | Арматура Փ12A500C | т | 11.5666
67 | Арматура Փ14A500C | т | 0.21
68 | Арматура Փ16A500C | т | 0.17292
69 | Установка закладных деталей | т | 0.3152
70 | Швеллер N20 | т | 0.2392
71 | Арматура Փ12A500C | т | 0.0416
72 | Уголок 75x75x5 | т | 0.0308
73 | Арматура Փ8A500C | т | 0.0172
74 | Устройство монолитных ж/б сердеяников, из бетона класса B25 | м3 | 10.7
75 | Арматура Փ6AcI | т | 0.2403
76 | Арматура Փ12A500C | т | 1.2104
77 | Устройство монолитных ж/б стен, из бетона класса B25 | м3 | 2.54
78 | Арматура Փ8A500C | т | 0.169
79 | Устройство монолитных ж/б навесов/плиты, балки/, из бетона класса B25 | м3 | 1.95
80 | Арматура Փ6AcI | т | 0.0345
81 | Арматура Փ8AcI | т | 0.0108
82 | Арматура Փ8A500C | т | 0.0537
83 | Арматура Փ10A500C | т | 0.0289
84 | Арматура Փ12A500C | т | 0.0057
85 | Арматура Փ22A500C | т | 0.0432
86 | Труба Փ22A500C | т | 0.00312
87 | Устройство монолитных ж/б консольной плиты, из бетона класса B25 | м3 | 1.5
88 | Арматура Փ6AcI | т | 0.0199
89 | Арматура Փ8A500C | т | 0.0168
90 | Арматура Փ14A500C | т | 0.0684
91 | Установка закладных деталей | т | 0.14
92 | Швеллер N20 | т | 0.1196
93 | Арматура Փ12A500C | т | 0.0208
94 | Устройство монолитных ж/б парапетов, из бетона класса B25 | м3 | 12.84
95 | Арматурная сетка Փ4Bp-I | т | 0.0282
96 | Арматура Փ6AcI | т | 0.1526
97 | Арматура Փ8A500C | т | 0.1339
98 | Арматура Փ10A500C | т | 0.0785
99 | Устройство монолитных ж/б лестничной кледки, из бетона класса B25 | м3 | 8
100 | Арматура Փ6AcI | т | 0.065
101 | Арматура Փ8AcI | т | 0.057
102 | Арматура Փ8A500C | т | 0.0796
103 | Арматура Փ12A500C | т | 0.0682
104 | Арматура Փ14A500C | т | 0.264
105 | Арматура Փ16A500C | т | 0.0342
106 | Устройство бетонного фындамента лестниц из бетона класса В15 | м3 | 0.5
107 | Устройство щебеночной подготовки | м3 | 0.5
108 | Устройство монолитных ж/б поясов, из бетона класса B15 | м3 | 4.8
109 | Арматура Փ6AcI | т | 0.0584
110 | Арматура Փ12A500C | т | 0.1472
111 | Устройство монолитных ж/б перемичек, из бетона класса B15 (Բ1; Բ2) | м3 | 1
112 | Арматура Փ6AcI | т | 0.0154
113 | Арматура Փ12A500C | т | 0.047
114 | Устройство монолитных ж/б перемичек, из бетона класса B15 | м3 | 0.57
115 | Арматура Փ6AcI | т | 0.0082
116 | Арматура Փ12A500C | т | 0.0456
117 | Арматурная сетка Փ4Bp-I /600 пм/ | т | 0.2214
118 | Армирование кладки | т | 0.568
119 | Арматура Փ8AcI | т | 0.174
120 | Арматура Փ12A500C | т | 0.24
121 | Сталь листовая 4мм | т | 0.0164
122 | Заливка пустот бетоном марки B7.5 | м3 | 2
123 | Монтаж отдельных элементов | т | 0.666
124 | Швеллер N12 | т | 0.5508
125 | Сталь листовая 8мм | т | 0.0904
126 | Арматура Փ20AI | т | 0.0248
127 | Устройство монолитных ж/б перемичек, из бетона класса B15 (Բ3; Բ4) в перегородках | м3 | 0.23
128 | Арматура Փ6AcI | т | 0.00472
129 | Арматура Փ12A500C | т | 0.02
130 | Установка закладных деталей | т | 0.0442
131 | Уголок80x80x6 | т | 0.0442
Металлоконструкции
Эвакуационная лестничная клетка ՄԱս-1
132 | Устройство лестничной кледки | т | 3.185
133 | Трубы прямоугольного сечения □150x150x5мм | т | 0.4166
134 | Трубы прямоугольного сечения □60x40x4мм | т | 0.091
135 | Швеллер N16 | т | 0.091
136 | Уголок 160x160x12 | т | 0.164
137 | Уголок 50x50x5 | т | 0.3568
138 | Сталь листовая 20мм | т | 0.0152
139 | Сталь листовая 8мм | т | 0.0958
140 | Сталь листовая 4мм | т | 0.0958
141 | Сталь листовая рифленная 6мм | т | 1.4561
142 | Арматура Փ20AI | т | 0.174
143 | Изготовление металлоконструкций | т | 3.185
144 | Очистка металлоконструкций, огрунтовка и окраска огнестойкой краской за 2 раза | т | 3.185
Эвакуационная лестничная клетка ՄԱս-2
145 | Устройство лестничной кледки | т | 3.9713
146 | Трубы прямоугольного сечения □150x150x5мм | т | 0.988
147 | Трубы прямоугольного сечения □60x40x4мм | т | 0.1365
148 | Швеллер N16 | т | 0.7576
149 | Уголок 160x160x12 | т | 0.0096
150 | Уголок 50x50x5 | т | 0.2991
151 | Сталь листовая 20мм | т | 0.1008
152 | Сталь листовая 8мм | т | 0.3243
153 | Сталь листовая 4мм | т | 0.0032
154 | Сталь листовая рифленная 6мм | т | 1.3522
155 | Изготовление металлоконструкций | т | 3.9713
156 | Очистка металлоконструкций, огрунтовка и окраска огнестойкой краской за 2 раза | т | 3.185
Итого: общестроительные работы
2. Архитектурная часть
Кровля
Покрытие пола чердака
157 | Теплоизоляция- ппенополистиролн. 30-50кг/м200мм | м2 | 408
158 | Стяжка цем.песч. армированная 50мм | м2 | 408
159 | Сетка армирования Ф 4 Вр 1 шаг 200x200 | м2 | 408
160 | Пароизоляция(многосл. полиэт. пленка) | м2 | 408
161 | Стяжка выравн. цем.песч. 50мм | м2 | 408
162 | Бетонная ленточная тумба сеч. 400x400мм -42.4 пог.м | м3 | 6.78
Конструкции кровли
163 | Установка стропил, обрещотки и оброботка с антисептированиом | м3 | 16.52
164 | Устройство слуховых окон, включая жалюзи размером 750x880мм | шт | 1
165 | Огнезащита деревянных конструкций /стропил, обрещотки/ | м3 | 16.86
Конструкции крыши и перилы
166 | Устройство покрытя кровли из профильной стали 0.5мм, с заводской окраской | м2 | 517
167 | Устройство желоба корытного типа диаметром 150мм, с заводской окраской | м2 | 60.2
168 | Водосточная труба диаметр.120мм,длина 10.8 м, заводской покраски | кт | 9
169 | Покрытие слухового окна и зоны вокруг окна кровельной сталью толщ.0,5мм заводской покраски | м2 | 17
170 | Ендовы из кровельной стали толщ.0,5мм заводской покраски | м2 | 18.5
171 | Конек из кровельной стали толщ.0,5мм заводской покраски 200мм | м2 | 8.8
172 | Фартуки из кровельной стали толщ. 0,5мм заводской покраски в местах пересечения вентблоков с крышей | м2 | 10
173 | Установка Порученя крыши, без стоимостьи матеряла | пм | 62
174 | Деталь из полосовой стали /4x40мм L=1200мм - 40 шт/ | т | 0.0605
175 | Болт и гайка M12,дл․ 70мм | шт | 80
176 | Установка металическых труб | т | 0.09
177 | Металическые трубы Փ20x1.6 цена | пм | 124
178 | Очистка металлических элементов огрунтовка и окраска огнестойкой краской за 2 раза | т | 0.09
Отделки верха фронтонов
179 | Брус пропитанный антисептиком /100x50мм- 76.4м/ | м3 | 0.382
180 | Деталь из полосовой стали /5x30мм L=720мм - 44 шт/ | т | 0.037303
181 | Фартук из окрашенной кровельной стали толщ. 0.5мм, ширина 0,8м | м2 | 30.56
182 | Дополнительный фартук из окрашенной кровельной стали толщ. 0.5мм, ширина 0,8м | м2 | 38.2
183 | Прокладка из гидроизоляционного рулонного материяла | м2 | 19.1
184 | Саморезы (8x120) с дюбелями, шаг 500 мм | шт | 200
Чердак
185 | Установка металлической калитки /МК-1/ | шт | 1
186 | Трубы прямоугольного сечения □50x50x5մմ | т | 0.0166
187 | Уголок 80x80x5мм | т | 0.0265
188 | Сталь листовая 2мм | т | 0.0432
189 | Трубы прямоугольного сечения □80x80x3մմ | т | 0.0257
190 | Трубы прямоугольного сечения □25x50x1.5մմ | т | 0.0053
191 | квадрат стальной 10x10 | т | 0.00285
192 | Сталь листовая 1мм | т | 0.0269
193 | Пенопласт 40 мм | м2 | 1
194 | Петли | шт | 2
195 | ручка | шт | 1
196 | Изготовление металлоконструкций | т | 0.147
197 | Очистка металлических элементов огрунтовка и окраска огнестойкой краской за 2 раза | т | 0.147
Устройство вент.шахт на крыше
198 | Вент. Шахты из блоков 100x200x400мм | м3 | 50
199 | Армирование кладки | т | 0.06
200 | Арматура Փ8A500C | т | 0.06
201 | Заливка пустот бетоном марки B7.5 | м3 | 0.5
202 | Отделка шахт цем. песч. штукатуркой | м2 | 38
203 | Окраска фасадов шахт фасадной краской | м2 | 38
204 | Теплоизоляция вентблоков шлаком | м3 | 2
205 | Цем. песчаная стяжка для покрытия шлака вентблоков | м2 | 1.2
Монтаж колпаков вент.шахт
206 | Монтаж калпаков воздуховодов размером 1700х1300мм | шт | 2
207 | Монтаж калпаков воздуховодов размером 700х1100мм | шт | 2
208 | Монтаж калпаков воздуховодов размером 1000х700мм | шт | 1
209 | Монтаж калпаков воздуховодов размером 1700х1300мм | шт | 1
210 | Угольник стальной 40x3 мм | т | 0.065
211 | Покрытие из окрашенной кровельн. стали 0.5 մմ | м2 | 5
212 | Очистка металлических элементов огрунтовка и окраска огнестойкой краской за 2 раза | т | 0.065
Отделка фасадов
213 | Установка базальтовых подоконников 1760x190x30мм, 53 шт | м2 | 17.7232
214 | Установка базальтовых подоконников 950x190x30мм, 28 шт | м2 | 5.054
215 | Установка базальтовых подоконников 800x190x30мм, 3 шт | м2 | 0.456
216 | Установка базальтовых подоконников 1160x190x30мм, 1 шт | м2 | 0.2204
217 | Установка базальтовых подоконников 560x190x30мм, 3 шт | м2 | 0.3192
218 | Установка базальтовых подоконников 760x190x30мм, 2 шт | м2 | 0.2888
219 | Установка базальтовых подоконников 1360x190x30мм, 1 шт | м2 | 0.2584
220 | блицовка листами каменной ваты толщ. 100мм(плотн.110-130кг/м3) | м2 | 820.7
221 | Дюбель-гвозди тарельчатые ∅ 8мм , дл.150մմ для крепления листов каменной ваты | шт | 6250
222 | Отделка по периметру дверных и оконных проемов листами твердой(плотн.150-180кг/м3) базальтовой ваты толщ. 50мм | м2 | 138
223 | Отделка по периметру дверных и оконных проемов листами твердой(плотн.150-180кг/м3) каменной ваты толщ. 50мм | м2 | 222.6
224 | Листы твердой(плотн.150-180кг/м3) каменной ваты толщ. 20мм для отделки внешних откосов оконных и дверных проемов | м2 | 60.3
225 | Отделка фасадов шпаклевкой армирующая | м2 | 1008.7
226 | Отделка откосов шпаклевкой армирующей | м2 | 60.3
227 | Стеклотканевая сетка 4х4 | м2 | 1069
228 | Грунтовочный слой | м2 | 1069
229 | Декоративныая штукотурка фасадов и откосов минеральным основанием, 3 мм зерной | м2 | 1069
230 | Окраска фасадов и откосов фасадной в два слоя фасадной краской краска на основе стирол-акрилатной водной дисперсии и силиконовой эмульсии. | м2 | 1069
231 | Профиль КНАУФ углозащитный оцинкованный 31х31 мм, 0,60 мм | пм | 1200
232 | Облицовка цоколя плитами базальта толщ. 50мм | м2 | 55
Полы балкона
233 | Слой легкого бетона сразуклонкой 50-150мм | м3 | 6.8
234 | Пленка пароизоляционная | м2 | 68
235 | Теплоизоляция- пенопласт плотн. 30-50кг/м 100мм | м2 | 68
236 | армированная сетка Вр-∅4,100x100мм | м2 | 68
237 | Цем.песч. стяжка 50мм | м2 | 68
238 | Гидроизоляция, 4мм | м2 | 68
239 | Цем.песч. стяжка 40 мм | м2 | 68
240 | Плита базальта толщ. 30мм на цем. песч. Растворе | м2 | 68
Отделки парапетов
241 | Облицовка листами каменной ваты толщ. 50мм(плотн.110-130кг/м3) | м2 | 24
242 | Дюбель-гвозди тарельчатые ∅ 8мм , дл.120մմ для крепления листов каменной ваты | шт | 6250
243 | Брус пропитанный антисептиком /70x120мм - 24м, 50x120мм - 24м/ | м3 | 0.3456
244 | Деталь из полосовой стали /4x40мм L=800мм - 24 шт/ | т | 0.026125
245 | Фартук из окрашенной кровельной стали толщ. 0.5мм, ширина 0,8м | м2 | 21.6
Отделка козырьков
246 | Слой из легкого бетоне | м3 | 0.8
247 | Покрытие из полимербитума | м2 | 10
248 | Покрытие из полимербитума с защитным слоем | м2 | 10
249 | Фартук из кровельн. жести 0,5мм заводской покраски | м2 | 2.55
250 | Обшивка боков и низа козырька листами "Алюкабонда" | м2 | 13.8
251 | Отделка парапетов жестью 0,5мм заводской покраски | м2 | 88.4
252 | Брус пропитанный антисептиком /100x50мм- 76.4м/ | м3 | 0.1416
253 | Желоб водосточный | м2 | 2
254 | Водосточная труба диаметр.120мм,длина 3 м, заводской покраски | кт | 1
Перилы эвакуационных лестниц
255 | Устройство перил эвакуационных лестниц | т | 1.2928
256 | Труба ∅ 50x3.5 мм | кг | 453.8
257 | Труба ∅ 32x3.2 мм | кг | 265
258 | Труба □30x20x2մմ | кг | 259
259 | Труба ∅ 20x1.5մմ | кг | 315
260 | Очистка металлических элементов огрунтовка и окраска огнестойкой краской за 2 раза | т | 1.2928
Наружные лестницы
261 | Кладка бутовая | м3 | 19
262 | Подготовительный слой бетона марки B10 толщ. 100мм | м3 | 3.2
263 | Облицовка базальтовыми плитами толщ. 30мм | м2 | 60
264 | Устройство перил наружных лестниц и ограды балкона | т | 0.583
265 | Труба ∅ 50x3.5 мм | кг | 215
266 | Труба ∅ 32x3.2 мм | кг | 86.8
267 | Труба □30x20x2մմ | кг | 121
268 | Труба ∅ 20x1.5մմ | кг | 160
269 | Очистка металлических элементов огрунтовка и окраска огнестойкой краской за 2 раза | т | 0.583
Пожарная лестница
270 | Устройство Пожарной лестницы | т | 0.169
271 | Труба ∅ 50x3.5 мм | кг | 150
272 | Труба ∅ 15x2.8 мм | кг | 13.5
273 | Шайба Փ100 t=10 | шт | 8
274 | Анкерный болт ∅15мм, дл. 200мм | шт | 24
275 | Очистка металлических элементов огрунтовка и окраска огнестойкой краской за 2 раза | т | 0.169
Проемы
Двери
276 | Установка алюминиевых дверей двухслойных (4+12+4) со стеклопакетом, рамы из алюминиевого профиля, с термомостом, нижняя часть с утеплением "Сендвич" /включая стеклопакет, приборы, окраску/ открывающихся | м2 | 48.88
277 | Установка алюминиевых дверей двухслойных (4+12+4) со стеклопакетом, рамы из алюминиевого профиля, с термомостом, нижняя часть с утеплением "Сендвич" /включая стеклопакет, окраску/ неоткрывающихся | м2 | 21.81
278 | Установка дверей с деревянным каркасом, обшивкой из ПВХ /глухих и остекленных/ | м2 | 86.4
279 | Установка металлопластовых дверей (4+12+4) со стеклопакетом, пятикамерных /включая стеклопакет, приборы, окраску/ открывающихся | м2 | 26.68
280 | Установка алюминиевых дверей в санузлах /включая приборы, окраску/ | м2 | 4.48
281 | Установка алюминиевых перегородок | м2 | 14.6
282 | Перили раскладные для инвалидов | шт | 1
283 | Перили для инвалидов | шт | 1
Окна
284 | Установка металлопластовых окон двухслойных (4+12+4) со стеклопакетом, пятикамерных /включая стеклопакет, приборы, окраску/ открывающихся | м2 | 84.93
285 | Установка металлопластовых окон двухслойных(4+12+4) со стеклопакетом, пятикамерных /включая приборы, окраску/ неоткрывающихся | м2 | 140.72
286 | Устройство деревянных окон в фронтонах | шт | 3.1
287 | Сложные петли | м2 | 25
288 | Москинные сетки, с рамками | м2 | 85
Витражи
289 | Установка алюминиевых витражей двухслойных (4+12+4) со стеклопакетом, рамы из алюминиевого профиля, с термомостом, нижняя часть с утеплением "Сендвич" /включая стеклопакет, окраску/ неоткрывающихся | м2 | 23.6
Внутренние перилы
290 | Монтаж перил из готовых алюминиевых профилей, стойки 40мм, поруяень 50мм, поеса 16мм x3, комплект | пм | 34.26
Полы
291 | Слой утрамбованного щебня фракции 20-40мм, 200мм | м3 | 91.84
292 | Цем.песчаная выравнивающая стяжка марки, 50мм | м2 | 459.2
293 | Полиэтиленовая пленка | м2 | 459.2
294 | Теплоизоляция из листов ЭПП 30мм | м2 | 459.2
295 | Цем.песчаная выравнивающая стяжка марки, 35мм | м2 | 100.4
296 | Цем.песчаная выравнивающая стяжка марки, 38мм | м2 | 236.2
297 | Цем.песчаная выравнивающая стяжка марки, 40мм | м2 | 122.6
298 | Цем.песчаная выравнивающая стяжка марки, 45мм | м2 | 58.9
299 | Цем.песчаная выравнивающая стяжка марки, 48мм | м2 | 414.2
300 | Цем.песчаная выравнивающая стяжка марки, 50мм | м2 | 204.4
301 | Бетонная подготовка из бетона В15, армированная сеткой Вр-Փ4,100x100мм,80мм | м3 | 36.736
302 | армированная сеткой Вр-Փ4,100x100м | м2 | 459.2
303 | Гидроизоляция изогамом на битумной мастике 5мм | м2 | 58.9
304 | Керамогранитная плитка 10мм на клею | м2 | 291.6
305 | Виниловое гетерогенное покрытие на клею толщ. 2мм, 0.7мм защитный слой, с наливным полом толщиной 10 мм. | м2 | 650.4
306 | Устройство полов из ламината 10мм /с подложкой/ | м2 | 35
307 | Керамическая плитка 10мм на клею | м2 | 159.3
308 | Плинтусы из керамогранита.(высота 100мм) | пм | 210
309 | Плинтусы из керамических плиток.(высота 100мм) | пм | 70
310 | Плинтусы из МДФ.(высота 100мм) | пм | 480
Строй.монтажные работы в здании
311 | Кладка наружн.стен из пемзаблоков разм. 200x200x400мм | м3 | 66
312 | Кладка наружн.стен из пемзаблоков разм. 200x300x400мм | м3 | 15.3
313 | Кладка наружн.стен из пемзаблоков разм. 100x200x400мм | м3 | 220
314 | Перегородки толщ. 100 мм из двух слоев гипсовых листов толщ. 12мм (класс горючести НГ), со звукоизоляцией из базальтовой ваты(60кг/м3) толщ.50мм(включая все комплектующие детали) | м2 | 455
315 | звукоизоляционная базальтовая вата (60кг/м3) толщ.50мм | м2 | 455
316 | Дюбели | шт | 668
317 | Гибкая лента | пм | 534
318 | Лента для швов | пм | 668
319 | Замазка для швов | кг | 223
320 | Облицовка внутр. лестниц плитами базальта толщ. 30мм | м2 | 36.5
321 | Плинтусы внутр. лестниц из плит базальта толщ. 30 мм (высота 100мм) | пм | 29.7
322 | Внутр. подоконники из ПВХ шириной 200мм | пм | 150
323 | Короба вентшахт и стояков из водостойких гипсовых листами толщ. 12мм в два слоя , со звукоизоляцией из базальтовой ваты(60кг/м3) толщ.50мм(включая все комплектующие детали) | м2 | 104
324 | звукоизоляционная базальтовая вата (60кг/м3) толщ.50мм | м2 | 104
325 | Дюбели | шт | 156
326 | Гибкая лента | пм | 124.8
327 | Лента для швов | пм | 2.1
328 | Замазка для швов | кг | 52
329 | Укладка листов ЭПП толщ. 30мм в зоне цоколя под полом на отм. 0,000 | м2 | 13
Внутренная отделка
330 | Улучшенная гажевая штукатурка стен | м2 | 1455.6
331 | Улучшенная гажевая штукатурка откосов | м2 | 69.9
332 | Улучшенная латексная окраска стен и откосов, со шпаклевкой /замазкой/ | м2 | 1525.5
333 | Улучшенная штукатурка стен цементно-песчаным раствором | м2 | 397.3
334 | Облицовка стен керамическими плитами /кафелем/ | м2 | 423.7
335 | Улучшенная гажевая штукатурка потолков, балок | м2 | 1388.3
336 | Улучшенная латексная окраска потолков ибалок, со шпаклевкой /замазкой/ | м2 | 1388.3
337 | Устройство подвесных потолков из пластиковых листов на каркасе | м2 | 97
Инвентарь
338 | Установка и разборка инвентарных наружных лесов высотой до 10м | 100 м2 | 11.1
Итого: архитектурная часть
3.Отопление
339 | Установка алюминиевых отопительных радиаторов | экм | 149.93
340 | Цена алюминиевых отопительных радиаторов H=500мм, W=97вт | сек- ция | 517
341 | Прокладка трубопровода полипропиленовых труб Փ15 (20x1.9), PN10, с гидравлическим испытанием | пм | 151
342 | Прокладка трубопровода полипропиленовых труб Փ20 (25x2.3), PN10, с гидравлическим испытанием | пм | 445
343 | Прокладка трубопровода полипропиленовых труб Փ25 (32x3.0), PN10, с гидравлическим испытанием | пм | 74
344 | Прокладка трубопровода полипропиленовых труб Փ32 (40x3.7), PN10, с гидравлическим испытанием | пм | 63
345 | Прокладка трубопровода полипропиленовых труб Փ40 (50x4.6), PN10, с гидравлическим испытанием | пм | 66
346 | Прокладка трубопровода полипропиленовых труб Փ76 (75x6.9), PN10, с гидравлическим испытанием | пм | 14
347 | Фасонные части для полиэтиленовых труб | шт | 886
348 | Переход для труб металл-пластмасса | шт | 356
349 | переходники для полиэтиленовых труб | шт | 356
350 | кремпелия для полиэтиленовых труб | шт | 1950
351 | Терморегулирующие вентили Փ15мм | шт | 98
352 | вентили Փ15мм | шт | 98
353 | вентили Փ40мм | шт | 2
354 | вентили Փ50мм | шт | 2
355 | запорный вентили Փ15мм | шт | 76
356 | запорный трайник Փ15мм | шт | 76
357 | Муфтовые вентили Փ15мм | шт | 98
358 | Установка гильз из стальных труб Փ32-Փ70, 34шт | пм | 26.3
359 | Окраска стальных труб антикоррозийной краской за 2 раза | пм | 8.5
360 | Установка фольги на стены, за радиаторами | м2 | 47
361 | Установка гильз из стальных труб Փ40-61шт, Փ50-16шт, Փ76-14шт | пм | 26.3
Итого: отопление
4.Вентиляция
а - ВС-1; 10; 13
362 | Канальный вентилятор Q=250м3/ч, N=0.095квт, n=2500об/мин, G=3.8кг, D=332мм, L=230мм | шт | 3
363 | Протововзрывной огнезащитный клапан ВЕНТС ПЛ-10-1А ДН160, D=172, L=170мм, G=1.6кг | шт | 3
364 | Фильтр типа ФБ ФБ160 220x202мм, L=106мм, G=1.26кг | шт | 3
365 | Шибер АЗД-160м-РП, с резиновой прокладкой L=170мм | шт | 3
366 | Прокладка воздуховода из оцинкованной стали круглого сечения d=0.5мм, Փ160мм | м2 | 13.7
367 | Гибкие вставки для воздуховодов Փ160/330 | шт | 6
368 | Гибкие вставки для воздуховодов Փ160/170мм | шт | 6
369 | Гибкие вставки для воздуховодов Փ160мм | шт | 12
370 | Жалюзийные регулируемые решетки РЭД-ЦР1 100x200, F=0.012м2 | шт | 9
371 | Металлические детали для крепления воздуховодов | кг | 18
372 | Изоляция воздуховодов минватой, покрытой фольгой d=50мм | м3 | 0.12
б - ВС-2; 11; 14
373 | Канальный вентилятор Q=250м3/ч, N=0.095квт, n=2500об/мин, G=3.8кг, D=332мм, L=230мм | шт | 1
374 | Протововзрывной огнезащитный клапан ВЕНТС ПЛ-10-1А ДН160, D=172, L=170мм, G=1.6кг | шт | 1
375 | Фильтр типа ФБ ФБ160 220x202мм, L=106мм, G=1.26кг | шт | 1
376 | Шибер АЗД-160м-РП, с резиновой прокладкой L=170мм | шт | 1
377 | Прокладка воздуховода из оцинкованной стали круглого сечения d=0.5мм, Փ160мм | м2 | 16.2
378 | Гибкие вставки для воздуховодов Փ160/330мм | шт | 2
379 | Гибкие вставки для воздуховодов Փ160/170мм | шт | 2
380 | Гибкие вставки для воздуховодов Փ160мм | шт | 4
381 | Жалюзийные регулируемые решетки РЭД-ЦР1 100x200, F=0.012м2 | шт | 9
382 | Жалюзийные регулируемые решетки РЭД-КР-Ф130, F=0.012м2 | шт | 2
383 | Металлические детали для крепления воздуховодов | кг | 18
384 | Изоляция воздуховодов минватой, покрытой фольгой d=50мм | м3 | 0.12
в - ВС-3; 6
385 | Канальный вентилятор Q=150м3/ч, N=0.09квт, n=3400об/мин, G=2.6кг, D=242мм, L=195мм | шт | 2
386 | Протововзрывной огнезащитный клапан ВЕНТС ПЛ-10-1А ДН160, D=172, L=170мм, G=1.6кг | шт | 2
387 | Фильтр типа ФБ ФБ160 220x202мм, L=106мм, G=1.26кг | шт | 2
388 | Шибер АЗД-160м-РП, с резиновой прокладкой L=170мм | шт | 2
389 | Прокладка воздуховода из оцинкованной стали круглого сечения d=0.5мм, Փ160мм | м2 | 11.8
390 | Гибкие вставки для воздуховодов Փ160/140мм | шт | 6
391 | Гибкие вставки для воздуховодов Փ160/170мм | шт | 6
392 | Гибкие вставки для воздуховодов Փ160мм | шт | 12
393 | Жалюзийные регулируемые решетки РЭД-ЦР1 100x200, F=0.012м2 | шт | 2
394 | Жалюзийные регулируемые решетки РЭД-КР-Ф130, F=0.012м2 | шт | 2
395 | Металлические детали для крепления воздуховодов | кг | 12
396 | Изоляция воздуховодов минватой, покрытой фольгой d=50мм | м3 | 0.08
г - ВС-4;9
397 | Канальный вентилятор Q=560м3/ч, N=0.175квт, n=2950об/мин, G=4.6кг, D=332мм, L=230мм | шт | 2
398 | Протововзрывной огнезащитный клапан ВЕНТС ПЛ-10-1А ДН200, D=212, L=170мм, G=2кг | шт | 2
399 | Шумоглушитель ВЕНТС СР 200/600 L=600մմ, D=318մմ, G=4.6կգ | шт | 2
400 | Фильтр типа ФБ ФБ200 244x245мм, L=206мм, G=1.55кг | шт | 2
401 | Шибер АЗД-200м-РП, с резиновой прокладкой L=170мм | шт | 2
402 | Прокладка воздуховода из оцинкованной стали круглого сечения d=0.5мм, Փ200мм | м2 | 14.9
403 | Гибкие вставки для воздуховодов Փ200/300мм | шт | 4
404 | Гибкие вставки для воздуховодов Փ160/200мм | шт | 4
405 | Гибкие вставки для воздуховодов Փ200мм | шт | 4
406 | Жалюзийные регулируемые решетки РЭД-ЦР1 100x200, F=0.012м2 | шт | 2
407 | Жалюзийные регулируемые решетки РЭД-ЦР1 200x200, F=0.029м2 | шт | 4
408 | Жалюзийные регулируемые решетки РЭД-КР-Ф170, F=0.022м2 | шт | 1
409 | Металлические детали для крепления воздуховодов | кг | 11
410 | Изоляция воздуховодов минватой, покрытой фольгой d=50мм | м3 | 0.09
е - ВС-5;7
411 | Осевой вентилятор Q=95м3/ч, N=0.03квт, n=2940об/мин, G=1кг | шт | 1
412 | Канальный вентилятор Q=320м3/ч, N=0.085квт, n=2600об/мин, G=3.75кг, D=160мм, L=232мм | шт | 1
413 | Протововзрывной огнезащитный клапан ВЕНТС ПЛ-10-1А ДН160, D=172, L=170мм, G=1.6кг | шт | 1
414 | Протововзрывной огнезащитный клапан ВЕНТС ПЛ-10-1А ДН200, D=212, L=170мм, G=2кг | шт | 1
415 | Шумоглушитель ВЕНТС СР 200/600 L=600мм, D=318мм, G=4.6кг | шт | 1
416 | Фильтр типа ФБ ФБ160 220x202мм, L=106мм, G=1.26кг | шт | 1
417 | Фильтр типа ФБ ФБ200 244x245мм, L=206мм, G=1.55кг | шт | 1
418 | Шибер АЗД-160м-РП, с резиновой прокладкой L=170мм | шт | 1
419 | Шибер АЗД-200м-РП, с резиновой прокладкой L=170мм | шт | 1
420 | Прокладка воздуховода из оцинкованной стали круглого сечения d=0.5мм, Փ160мм | м2 | 4.3
421 | Прокладка воздуховода из оцинкованной стали круглого сечения d=0.5мм, Փ200мм | м2 | 6.1
422 | Гибкие вставки для воздуховодов Փ160/330 | шт | 2
423 | Гибкие вставки для воздуховодов Փ160/170мм | шт | 4
424 | Гибкие вставки для воздуховодов Փ160мм | шт | 2
425 | Жалюзийные регулируемые решетки РЭД-ЦР1 200x200, F=0.029м2 | шт | 1
426 | Жалюзийные регулируемые решетки РЭД-КР-Ф170, F=0.022м2 | шт | 1
427 | Металлические детали для крепления воздуховодов | кг | 12
д - ВС-8;12
428 | Канальный вентилятор Q=1080м3/ч, N=0.2квт, n=2500об/мин, G=5.75кг, D1=250мм, D2=332мм, L=205мм | шт | 1
429 | Протововзрывной огнезащитный клапан ВЕНТС ПЛ-10-1А ДН250, D=249, L=190мм, G=2.5кг | шт | 1
430 | Шумоглушитель ВЕНТС СР 250/600 L=600մմ, D=3322մմ, G=5.6կգ | шт | 1
431 | Фильтр типа ФБ ФБ250 294x295мм, L=206мм, G=2.2кг | шт | 1
432 | Шибер АЗД-250м-РП, с резиновой прокладкой L=200мм | шт | 1
433 | Технологический зонт из нержавеющей стали, с маслосборнум фильтром, размером 2.8x1x0.6м b=0.8мм | шт | 1
434 | Прокладка воздуховода из оцинкованной стали круглого сечения d=0.5мм, Փ250мм | м2 | 10
435 | Гибкие вставки для воздуховодов Փ250мм | шт | 6
436 | Жалюзийные регулируемые решетки РЭД-ЦР1 100x200, F=0.012м2 | шт | 1
437 | Жалюзийные регулируемые решетки РЭД-КР-Ф130, F=0.012м2 | шт | 1
438 | Металлические детали для крепления воздуховодов | кг | 12
439 | Изоляция воздуховодов минватой, покрытой фольгой d=50мм | м3 | 0.25
к-ПС-1; ПВ1-:-34
440 | Приточно-вытяжная рекуперационная установка Q=80/40м3/ч, N=25вт, n=2300об/мин, G=1.5кг, D142мм | к-т | 34
441 | Приточно-вытяжная рекуперационная установка Q=1030м3/ч, N=3.7квт, n=2720об/мин, G=111кг, D250мм | к-т | 1
442 | Шибер АЗД-250м-РП, с резиновой прокладкой L=200мм | шт | 2
443 | Прокладка воздуховода из оцинкованной стали круглого сечения d=0.5мм, Փ200мм | м2 | 12.9
444 | Прокладка воздуховода из оцинкованной стали прямоугольного сечения d=0.5мм, 400x250мм | м2 | 6.2
445 | Гибкие вставки для воздуховодов Փ200/400x250мм | шт | 1
446 | Гибкие вставки для воздуховодов Փ250мм | шт | 6
447 | Жалюзийные регулируемые решетки РЭД-ЦР-250x400, F=0.071м2 | шт | 2
448 | Жалюзийные регулируемые решетки РЭД-КР-Ф300, F=0.052м2 | шт | 1
449 | Жалюзийные пластиковые решетки РЭД 200x150 F=0.025м2 | шт | 24
450 | Диффузор из алюминия 4VA 300x300мм G=0.5кг F=0.019м2 | шт | 2
451 | Зонт из оцинкованний стали 300мм, d=0.55мм, G=0.93кг | шт | 1
452 | Металлические детали для крепления воздуховодов | кг | 61
453 | Изоляция воздуховодов минватой, покрытой фольгой d=50мм | м3 | 0.05
454 | Зонт из оцинкованний стали 400мм, d=0.50мм, G=0.8кг | шт | 1
Итого: вентиляция
5.Сети внутреннего холодного и горячего водоснабжения, внутренняя, ливневая канализации
Сеть внутреннего холодного водоснабжения
455 | Прокладка трубопровода из стальных оцинкованных труб Փ57x3. | пм | 46
456 | Прокладка трубопровода из полипропиленовых труб Փ32/40x3.7/мм, с испытанием, промывкой и дезинфекцией | пм | 28
457 | Прокладка трубопровода из полипропиленовых труб Փ25/32x3/мм, с испытанием, промывкой и дезинфекцией | пм | 58
458 | Прокладка трубопровода из полипропиленовых труб Փ20/25x2.3/мм, с испытанием, промывкой и дезинфекцией | пм | 82
459 | Прокладка трубопровода из полипропиленовых труб Փ15/20x1.9/мм, с испытанием, промывкой и дезинфекцией | пм | 106
460 | Шаровые вентили Փ32мм | шт | 2
461 | Шаровые вентили Փ25мм | шт | 9
462 | Шаровые вентили Փ20мм | шт | 4
463 | Шаровые вентили Փ15мм | шт | 78
464 | Соединение сталь-полиэтилен Փ50մմ | шт | 1
465 | Установка кранов пожарных Փ50мм /включая роликовый замок ф50мм, головка гр-50-2 шт, насадка 50мм, шланг 20м, шкаф/ | к-т | 6
466 | Огнетушитель пенный ОП-9 | шт | 12
467 | Установка кранов для умывальников | шт | 5
468 | Установка смесителей для умывальников | шт | 25
469 | Установка смесителей для моек | шт | 9
470 | Установка смесителей с гибкой трубкой и сеткой | шт | 8
471 | Гибкие /соединительные/ трубки, для унитазов 0.5м | шт | 24
472 | Установка фасонных частей для стальных труб | кг | 28
473 | Фассонные частьи полипропиленовых труб | шт | 414
474 | Нормальная антикорозийная гидроизоляция Ф50 мм | пм | 24
475 | Антикоррозийная окраска стальных труб, за 2 раза | м2 | 4
476 | Резиновая теплоизпляция труб | пм | 320
477 | Установка футляра из стальной трубы Փ219x4мм | пм | 0.5
478 | Конопатка упругим материалом между футляром и трубой | м3 | 0.02
479 | Хомуты для крепления труб | кг | 90
480 | Саморез 6мм | шт | 240
481 | Окраска металлических изделий | м2 | 8
482 | Гидравлическое испытание стальных труб | пм | 46
Сеть внутреннего горячего водоснабжения
483 | Прокладка трубопровода из полипропиленовых труб Փ25/32x3/мм, с испытанием, промывкой и дезинфекцией | пм | 20
484 | Прокладка трубопровода из полипропиленовых труб Փ20/25x2.3/мм, с испытанием, промывкой и дезинфекцией | пм | 70
485 | Прокладка трубопровода из полипропиленовых труб Փ15/20x1.9/мм, с испытанием, промывкой и дезинфекцией | пм | 64
486 | Шаровые вентили Փ25мм | шт | 1
487 | Шаровые вентили Փ20мм | шт | 1
488 | Шаровые вентили Փ15мм | шт | 41
489 | Монтаж электрического водонагревателья V=75л | к-т | 11
490 | Фассонные частьи полипропиленовых труб | шт | 214
491 | Резиновая теплоизпляция труб | пм | 154
Внутренняя канализация
492 | Прокладка трубопровода из пливинилхлоридных труб Փ110мм, на резиновых /прижимных/ кольцах, с испытанием | пм | 122
493 | Прокладка трубопровода из пливинилхлоридных труб Փ50мм, на резиновых /прижимных/ кольцах, с испытанием | пм | 128
494 | Установка керамических умывальников с сифоном | к-т | 7
495 | Установка детских керамических умывальников с сифоном | шт | 23
496 | Установка моек из нержавеющей стали с сифоном | к-т | 9
497 | Установка поддонов с сифоном | шт | 2
498 | Установка детских поддонов с сифоном | шт | 6
499 | Установка керамических унитазов с низкорацпологаемым смывным бачком | шт | 2
500 | Установка детских керамических унитазов с низкорацпологаемым смывным бачком | шт | 22
501 | Установка трапов Փ100мм | шт | 1
502 | Установка трапов Փ50мм | шт | 11
503 | Ревизия Փ110мм | шт | 10
504 | Прочистка Փ110мм | шт | 2
505 | Фассонные частьи полипропиленовых труб Փ100мм | шт | 110
506 | Фассонные частьи полипропиленовых труб Փ50мм | шт | 180
507 | Пластмассовые дверцы размером 400x300мм, для ревизий | шт | 10
508 | Установка футляра из стальной трубы Փ325x4мм | пм | 1
509 | Конопатка упругим материалом между футляром и трубой | м3 | 0.1
510 | Хомуты для прокладки труб | кг | 120
511 | Шурупы-саморезы Փ6мм | шт | 320
512 | Масляная окраска металлических изделий | м2 | 10
Ливневая канализация
513 | Прокладка трубопровода из пливинилхлоридных труб Փ110мм, на резиновых /прижимных/ кольцах, с испытанием | пм | 8
514 | Водоприемная воронка ф100 | шт | 1
515 | Ревизия Փ110мм | шт | 2
516 | Фассонные частьи полипропиленовых труб Փ100мм | шт | 2
517 | Пластмассовые дверцы размером 400x300мм, для ревизий | шт | 2
518 | Установка футляра из стальной трубы Փ219x5мм | пм | 0.5
519 | Конопатка упругим материалом между футляром и трубой | м3 | 0.02
520 | Хомуты для прокладки труб | кг | 6
521 | Шурупы-саморезы Փ6мм | шт | 16
522 | Масляная окраска металлических изделий | м2 | 1
Итого: сети внутреннего холодного и горячего водоснабжения, внутренняя, ливневая канализации
6. Электросиловое оборудование и электроосвещение
Электросиловое оборудование
523 | Главный распределительный щит с вводным 200А, групповыми 3-х фазными автоматами 1x125А+1x63Ա+ 2x50А+3x25А-380В+1x50Ա-220В, 800х1700х450мм укомплектованный контрольно измерительными и защитными приборами | к-т | 1
524 | Щит автоматического ввода резерва АВР 380В, 125А | к-т | 1
525 | Силовой щит с дверцой 600x600x450 в составе | к-т | 1
526 | Автоматический выключатель 380В, 100А | шт | 1
527 | Автоматический выключатель 380В, 63А | шт | 2
528 | Автоматический выключатель 380В, 40А | шт | 2
529 | Автоматический выключатель 380В, 32А | шт | 1
530 | Автоматический выключатель 220В, 32А | шт | 1
531 | Автоматический выключатель 380В, 32А | шт | 1
532 | Силовой щит с дверцой 600x600x450 в составе | к-т | 1
533 | Автоматический выключатель 380В, 16А | шт | 1
534 | Автоматический выключатель 380В, 10А | шт | 1
535 | Автоматический выключатель 220В, 10А | шт | 7
536 | Магнитный пускатель с тепловым реле с кнопками управления 380В, 10А | шт | 1
537 | Магнитный пускатель с тепловым реле с кнопками управления 380В, 16А | шт | 1
538 | Щит освещения с дверцой на 24 модулей | шт | 1
539 | Щит освещения с дверцой на 18 модулей | шт | 2
540 | Автоматический выключатель 380В, 40А | шт | 2
541 | Автоматический выключатель 380В, 63А | шт | 1
542 | Автоматический выключатель 220В, 16А | шт | 9
543 | Автоматический выключатель 220В, 25А | шт | 17
544 | Деференциал мвтоматический выключатель 220В,16А, ID=30mA | шт | 1
545 | Деференциал мвтоматический выключатель 220В, 25А, ID=30mA | шт | 6
546 | Деференциал мвтоматический выключатель 220В, 40А, ID=30mA | шт | 2
547 | Силовой щит с дверцой 600x600x450 в составе | к-т | 1
548 | Автоматический выключатель 220В, 25А | шт | 1
549 | Автоматический выключатель 220В, 10А | шт | 7
550 | Деференциал мвтоматический выключатель 220В, 10А, ID=30mA | шт | 1
551 | Деференциал мвтоматический выключатель 220В, 16А, ID=30mA | шт | 2
552 | Силовой щит с дверцой 600x600x450 в составе | к-т | 1
553 | Автоматический выключатель 380В, 32А | шт | 1
554 | Автоматический выключатель 380В, 10А | шт | 2
555 | Автоматический выключатель 220В, 25А | шт | 1
556 | Деференциал мвтоматический выключатель 220В, 25А, ID=30mA | шт | 1
557 | Деференциал мвтоматический выключатель 220В, 16А, ID=30mA | шт | 2
558 | Магнитный пускатель с тепловым реле с кнопками управления 380В, 10А | шт | 1
559 | Магнитный пускатель с тепловым реле с кнопками управления 380В, 32А | шт | 1
560 | Магнитный пускатель с тепловым реле с кнопками управления 380В, 16А | шт | 1
561 | Ящик для установки 3 магнитного пускателя | шт | 1
562 | Прокладка изолированного, несгораемого кабеля с медными жилами ВВГнг-FRLS, число жил и сечение -5x25мм2 | пм | 25
563 | Прокладка изолированного, несгораемого кабеля с медными жилами ВВГнг-LS, число жил и сечение -5x16мм2 | пм | 7
564 | Прокладка изолированного, несгораемого кабеля с медными жилами ВВГнг-LS, число жил и сечение -5x6мм2 | пм | 62
565 | Прокладка изолированного, несгораемого кабеля с медными жилами ВВГнг-FRLS 5x4մմ2, | пм | 30
566 | Прокладка изолированного, несгораемого кабеля с медными жилами ВВГнг-LS, число жил и сечение -5x2.5мм2 | пм | 34
567 | Прокладка изолированного, несгораемого кабеля с медными жилами ВВГнг-LS, число жил и сечение -5x1.5мм2 | пм | 45
568 | Прокладка изолированного, несгораемого кабеля с медными жилами ВВГнг-LS, число жил и сечение -3x4мм2 | пм | 30
569 | Прокладка изолированного, несгораемого кабеля с медными жилами ВВГнг-LS, число жил и сечение -3x2.5мм2 | пм | 35
570 | Прокладка изолированного, несгораемого кабеля с медными жилами ВВГнг-FRLS, число жил и сечение -3x2.5мм2 | пм | 20
571 | Прокладка изолированного, несгораемого кабеля с медными жилами ВВГнг-LS, число жил и сечение -3x1.5мм2 | пм | 504
572 | Прокладка изолированного, несгораемого кабеля с медными жилами ВВГнг-FRLS, число жил и сечение -3x1.5мм2 | пм | 20
573 | Прокладка изолированного, несгораемого контрольного кабеля с медными жилами КВВГнг-LS, число жил и сечение -5x1.5мм2 | пм | 6
574 | Поливинилхлоридная электротехническая гофрированная труба в несгораемой оболочке Փ40мм | пм | 32
575 | Поливинилхлоридная электротехническая гофрированная труба в несгораемой оболочке Փ32мм | пм | 48
576 | Поливинилхлоридная электротехническая гофрированная труба в несгораемой оболочке Փ25мм | пм | 58
577 | Поливинилхлоридная электротехническая гофрированная труба в несгораемой оболочке Փ20мм | пм | 650
578 | Металлическая оцинкованная тонкостенная труба Փ40мм | пм | 21
579 | Медный наконечник 25мм2 | шт | 30
580 | Медный наконечник 16мм2 | шт | 10
581 | Коробка для установки выключателей | шт | 14
582 | Выключатель одноклаишный для сктытой установки 220В, 10А | шт | 14
583 | Скобы для крепления кабелей | шт | 2000
584 | Пробивка отверстий, в капитальной стене, размером 100x50мм | шт | 5
585 | Заделка отверстий | шт | 5
586 | Пробивка отверстий, в междуэтажных перекрытиях, размером 100x50мм | шт | 15
587 | Заделка отверстий | шт | 15
588 | Оцинкованная полосовая сталь —40x5мм | пм | 60
589 | Оцинкованная полосовая сталь —25x5мм | пм | 30
590 | Оцинкованная угловая сталь L50x50x5мм, L=2.5м | шт | 8
591 | Перфорированный оцинкованный лоток 200x50мм включая фасонные изделия | пм | 18
592 | Металл для крепления лотков | кг | 30
593 | Кронштейн для крепления лотков | шт | 56
594 | Медная шина 1000x50x10мм /ГЗШ/ 1 шт | кг | 0.4
595 | Скобы для крепления кабелей | шт | 1600
596 | Покиэтиленовая труба низкого давления Փ110 мм | пм | 12
597 | Разработкагрунта грунт III группы экскаваторам в отвал | м3 | 7
598 | Разрыхление грунта V группы гидромолотом | м3 | 3
599 | Разработка разрыхленного /IV группы/ грунта экскаваторам в отвал | м3 | 3
600 | Обратная засыпка грунта бульдозером | м3 | 10
601 | Уплотнение грунта | м3 | 10
Электроосвещение
602 | Светодиодный потолочный светильник 36Вт квадратный (595x595x55мм) световой поток 3318Лм, световая производительность 95Лм/Вт, цветовая температура 4100K, цветопередача 80 | шт | 105
603 | Светодиодный потолочный светильник 36Вт квадратный (595x595x55мм) световой поток 3318Лм, световая производительность 95Лм/Вт, цветовая температура 4100K, цветопередача 80, с решоткой | шт | 12
604 | Светодиодный потолочный светильник 18Вт прямоугольный (595x295x50мм) световой поток 2100Лм, световая производительность 116Лм/Вт, цветовая температура 4100K, цветопередача 80 | шт | 91
605 | Светодиодный светильник 27Вт, IP54 круглый (Ф210мм) световой поток 2831Лм, световая производительность 105Лм/Вт, цветовая температура 4100K цветопередача 80 | шт | 15
606 | Светодиодный светильник 10Вт, IP54 круглый (Ф155мм) световой поток 855Лм, световая производительность 86Лм/Вт, цветовая температура 4100K цветопередача 80 /в санузлах/ | шт | 38
607 | Светодиодный светильник 18Вт прямоугольный (328x51мм), со встроенной аккумуляторной батареей | шт | 32
608 | Табло со встроенной аккумуляторной батареей с надписью "ВЫХОД" 3Вт | шт | 32
609 | Прокладка изолированного, несгораемого кабеля с медными жилами ВВГнг-LS, число жил и сечение -3x6мм2 | пм | 50
610 | Прокладка изолированного, несгораемого кабеля с медными жилами ВВГнг-LS, число жил и сечение -3x2.5мм2 | пм | 1050
611 | Прокладка изолированного, несгораемого кабеля с медными жилами ВВГнг-LS, число жил и сечение -3x1.5мм2 | пм | 2400
612 | Прокладка изолированного, несгораемого кабеля с медными жилами ВВГнг-FRLS, число жил и сечение -3x1.5мм2 | пм | 280
613 | Поливинилхлоридная электротехническая гофрированная труба в несгораемой оболочке Փ20мм | пм | 3780
614 | Выключатель одноклаишный для сктытой установки 220В, 10А | шт | 54
615 | Выключатель двухклаишный для сктытой установки 220В, 10А | шт | 25
616 | Штепсельная розетка, для сктытой установки, с третьим заземляющим контактом 220В, 10А,IP63 | шт | 4
617 | Штепсельная розетка, для сктытой установки, с третьим заземляющим контактом 220В, 10А | шт | 141
618 | Штепсельная розетка, для сктытой установки, с третьим заземляющим контактом 220В, 16А | шт | 5
619 | Коробки для установки выключателей и розеток | шт | 229
620 | Ответвительная коробка для сктытой проводки | шт | 170
621 | Пробивка отверстий в перегородках | шт | 50
622 | Заделка отверстий | шт | 50
623 | Открытие борозд | пм | 900
624 | Заделка борозд | пм | 45
625 | Скобы | шт | 9450
Итого: электросиловое оборудование и электроосвещение
7. Система пожарной сигнализации, видеонаблюдение, система связи
Система пожарной сигнализации
626 | Приомно-контрольный пункт 16 зон | к-т | 1
627 | Автодозвон | шт | 1
628 | Резервный источник питания 12в, 3А | шт | 1
629 | Аккумулятор | шт | 4
630 | Ручной датчик | шт | 14
631 | Датчик дыма | шт | 92
632 | Тепловой датчик | шт | 11
633 | Светозвуковой датчик | шт | 4
634 | Прокладка кабеля КСВВнг-LS число жил и сечение - 4x0.75мм2 | пм | 1200
635 | Прокладка изолированного, несгораемого кабеля с медными жилами ВВГнг-LS, число жил и сечение -3x1.5мм2 | пм | 20
636 | Полиэтиленовая электротехническая гофрированная труба Փ20мм | пм | 1220
637 | Металлический трос Փ4մմ | пм | 70
638 | Металл | кг | 30
639 | Скобы | шт | 5200
640 | Пробивка отверстий, в междуэтажных перекрытиях | шт | 1
641 | Заделка отверстий | шт | 1
642 | Пробивка отверстий в перегородках | шт | 20
643 | Заделка отверстий | шт | 20
644 | Пробивка отверстий, в перекрытиях | шт | 10
645 | Заделка отверстий | шт | 10
646 | Пробивка отверстий, в капитальной стене | шт | 2
647 | Заделка отверстий | шт | 2
648 | Програмное обеспечение, наладка и программирование | к-т | 1
Видеонаблюдение
649 | Цифровой видеорегистратор 16 каналов | шт | 1
650 | Жесткий диск, 6TB | шт | 2
651 | Источник бесперебойного питания UPS 650ват,390вт | шт | 1
652 | Монитор 32" | шт | 1
653 | Цветная камера 4 МПиксел, 3.6мм, внутренней установки, день-ночь | шт | 3
654 | Цветная камера 4 МПиксел, 3.6мм, 40м, IP67, наружной установки, день-ночь | шт | 8
655 | Кронштейн | шт | 11
656 | Аккумулятор 20A, 12V | шт | 1
657 | Прокладка кабеля CCTV4+1 | пм | 400
658 | Коннектор 1000 Mbit/secound | шт | 22
659 | Скобы | шт | 1000
660 | Коробка 100x100мм IP 55 | шт | 11
661 | Полиэтиленовая электротехническая гофрированная труба Փ20мм | пм | 400
662 | Пробивка отверстий в перегородках | шт | 6
663 | Заделка отверстий | шт | 6
664 | Пробивка отверстий, в капитальной стене | шт | 4
665 | Заделка отверстий | шт | 4
666 | Програмное обеспечение, наладка и программирование | точка | 14
Система связи
667 | Установка коммуникационного шкафа 12U | шт | 1
668 | Коммутатор switch 16 port 10/100 | шт | 1
669 | Коммутационная панель Patch panel 19", 1U, 16 port RJ-45 | шт | 1
670 | Организатор кабелей 19", 1U | шт | 1
671 | Соединительный кабель 1.5м | шт | 10
672 | Источник бесперебойного питания UPS 650ват,390вт | шт | 1
673 | Розетка связи RJ46 | шт | 10
674 | Прокладка кабеля UTP CAT 5e | пм | 450
675 | Коннектор 1000 Mbit/secound | шт | 20
676 | Скобы | шт | 900
677 | Полиэтиленовая электротехническая гофрированная труба Փ20мм | пм | 360
678 | Пробивка отверстий в перегородках | шт | 10
679 | Заделка отверстий | шт | 10
680 | Програмное обеспечение, наладка и программирование | точка | 10
Итого: система пожарной сигнализации, видеонаблюдение, система связи
8. Газоснабжение
681 | Установка газового счетчика с электронным корректором | шт | 1
682 | Муфтовые вентили Փ20мм | шт | 2
683 | Муфтовые вентили Փ25мм | шт | 1
684 | Прокладка трубопровода из стальных электросварных труб Փ25x2мм | пм | 3
685 | Прокладка трубопровода из стальных электросварных труб Փ32x2мм | пм | 24
686 | пневматическое испытание системы | пм | 27
687 | Масляная окраска труб за 2 раза | м2 | 2.8
688 | Электромагнитный клапан газа @25 | шт | 1
689 | Установка сигнализатора газа "Детектор" | шт | 1
690 | Врезк газопровода в существующую сеть Փ25мм | место | 1
691 | Пробивка отверстий в стене для установки дымохода | шт | 2
692 | Пробивка отверстия в стене для установки футляра | шт | 1
693 | Заделка отверстий | шт | 3
694 | Установка металлического футляра Փ100мм, L=0.7мм, 1 шт | пм | 0.6
695 | Заделка концов футляра упругим материалом | м3 | 0.003
696 | Металлические кронштейны для труб | кг | 10
697 | Установка розеток для котлов | шт | 2
698 | Медный провод 2x1.5мм2 | пм | 15
Итого: газоснабжение
9. Теплотехнические работы котельной
699 | Установка настенных кондесационных котлов 40кв, | шт | 2
700 | Установка циркуляционнх насосов Q=10м3/ч, H=18м | шт | 2
701 | Мембранный расширительный напорный бак 30л | шт | 1
702 | Распредительная гребенка Փ108мм, Լ=0,6մ | шт | 1
703 | Обратная гребенка Փ108мм, Լ=0,6մ | шт | 1
704 | Фильтр горячей воды Փ25мм | шт | 2
705 | Прокладка трубопровода полипропиленовых труб Փ15 (20x1.9), PN10, с гидравлическим испытанием | пм | 2
706 | Прокладка трубопровода полипропиленовых труб Փ20 (25x2.3), PN10, с гидравлическим испытанием | пм | 2
707 | Прокладка трубопровода полипропиленовых труб Փ32 (40x3.7), PN10, с гидравлическим испытанием | пм | 11
708 | Прокладка трубопровода полипропиленовых труб Փ57 (75x6.9), PN10, с гидравлическим испытанием | пм | 15
709 | Фасонные части для полиэтиленовых труб Փ20-75 | шт | 46
710 | Переход для труб металл-пластмасса Փ20-75 | шт | 38
711 | Задвижки фланцевые Փ80мм | шт | 6
712 | Вентили муфтовые Փ15мм | шт | 2
713 | Вентили муфтовые Փ20мм | шт | 1
714 | Вентили муфтовые Փ32мм | шт | 8
715 | Обратные клапаны Փ80мм | шт | 2
716 | Прямой термометр | шт | 2
717 | Технический манометр | шт | 2
Итого: теплотехнические работы котельной
10. Мебель, оборудование
718 | Шкаф для верхней одежды детей из ламината, 1200x350x1300мм | шт | 36
719 | Скамья для переодевания детская из дерева, 1100x250x200мм | шт | 48
720 | Шкаф для горшков из ламината, 1350x324x1050мм | шт | 2
721 | Шкаф для полотенец из ламината, 845х150х1315мм | шт | 6
722 | Стул для детей из дерева с мягким сидением, 290x330x340мм | шт | 252
723 | Стол детский, четырехместный, ножки из дерева, лицевая сторона из ламината 800x800x580мм | шт | 42
724 | Шкаф для игрушек и пособий из ламината, 1000x500x1600мм | шт | 28
725 | Стол воспитателя из ламината 1200х600х860мм | шт | 7
726 | Стул большой из дерева с мягким сидением, 380х380х420-500мм | шт | 10
727 | Горка детская 1400x1400x800мм | шт | 6
728 | Комод для белья из ламината, 1310х445х1150мм | шт | 10
729 | Доска /классная/ 120х100мм | шт | 6
730 | Кровать детская деревянная, 1436x644x600мм | шт | 140
731 | Шкаф для спортинвентаря из ламината, 840х430х1965мм | шт | 2
732 | Пианино | шт | 1
733 | Скамья гимнастическая из дерева, 2000x250x200мм | шт | 6
734 | Шкаф для одежды персонала из ламината, 1805х837х360мм | шт | 2
735 | Стол письменный для заведующей из ламината, 1600х600х860мм | шт | 1
736 | Плита электрическая 600x600x850мм, N=9,2кВт, 380В /3ф/ | шт | 2
737 | Котел пищеварочный электрический стационарный; 60л; 9,1кВт; 380В; 641x1015x1030мм | шт | 1
738 | Электрокипятильник непрерывного действия 50л, 450x350x750, N = 6кВт | шт | 1
739 | Шкаф холодильный с морозильной камерой 750x700x2100мм, N=0.32квт, 220В, 800л. /1ф/ | шт | 1
740 | Стол производственный, из нержавеющей стали, 1200x860x600мм | шт | 4
741 | Стеллаж производственный, из нержавеющей стали, 1000x700x2000мм | шт | 1
742 | Ларь для овощей, из нержавеющей стали, 1500х600х870 мм | шт | 2
743 | Стиральная машина, автомат, 15,0 кг., 1400 об/мин. | шт | 2
744 | Шкаф для белья из ламината, 1800x2000x600мм | шт | 4
745 | Стол для глажки с эл. утюгом и парогенератором 1100х390мм | шт | 2
Итого: мебель, оборудование
11. Наружное электроснабжение, подземная кабельная сеть 0.22 кВ
746 | Щит управления наружным освещением, металличекий, IP63, 220В, 40А, на 2 направления с автоматическими выключателями, пускателями, с фотореле и кнопками управления | к-т | 1
747 | Опора наружного освещения из металлической трубы Փ89мм L=3.3м, с 2-мя светильниками Փ250мм, с LED лампой 20Вт | шт | 20
748 | Прокладка изолированного, несгораемого кабеля с медными жилами ВВГнг, число жил и сечение -3x6мм2 | пм | 596
749 | Օкраски за 2 раза, металлических изделий | м2 | 20
750 | Прокладка провода с алюминиевыми жилами, поливинилхлоридной изоляцией ПВ число жил и сечение -1x1.5мм2 | пм | 70
751 | Прокладка провода с алюминиевыми жилами, поливинилхлоридной изоляцией ПВ число жил и сечение -2x1.5мм2 | пм | 70
752 | Полиэтиленовая труба низкого давления Փ75мм | пм | 546
753 | Болты | кг | 55
754 | Гайки | кг | 26.4
755 | Металлическая труба Փ65x3.2мм, L=3.6м, 16 шт | пм | 79.2
756 | Распределительные коробки | шт | 22
757 | Оцинкованная полосовая сталь —40x5мм | пм | 33
758 | Оцинкованные уголки L50x50x5մմ, L=2.5м | шт | 22
759 | Разработка грунта дла бетинирования колон | м3 | 4.4
760 | Заливка основания опоры бетоном класса B15 | м3 | 2.2
761 | Отделка концов кабелей | шт | 24
762 | Устройство постели для кабеля /из песка/ | пм | 482
763 | Песок /стоимость/ | м3 | 34
764 | Защитно-сигнальная лента ЛЗС-125-3.5 | пм | 482
765 | Разработкагрунта грунт III группы экскаваторам в отвал | м3 | 109
766 | Разработкагрунта грунт III группы экскаваторам с погрузкой на а/самосвалы | м3 | 36
767 | Вывоз излишнего грунта на расстояние до 3 км | т | 68.4
768 | Разрыхление грунта V группы гидромолотом | м3 | 30
769 | Разработка разрыхленного /IV группы/ грунта экскаваторам с погрузкой на а/самосвалы | м3 | 30
770 | Вывоз излишнего грунта на расстояние до 3 км /в склад / | т | 33
Итого: наружное электроснабжение, подземная кабельная сеть 0.22 кВ
12. Сети наружного водоснабжения и канализации
Сеть наружного водоснабжения
771 | Разрыхление грунта V группы гидромолотом | м3 | 180
772 | Разработка разрыхленного /IV группы/ грунта экскаваторам с погрузкой на а/самосвалы | м3 | 180
773 | Вывоз излишнего грунта на расстояние до 3 км /в склад / | т | 198
774 | Разработкагрунта грунт III группы экскаваторам с погрузкой на а/самосвалы дла обратной засипки и перевозкой | м3 | 145
775 | Обратная засыпка грунта бульдозером | м3 | 145
776 | Уплотнение грунта | м3 | 145
777 | Устройство песчаногой подготовки | м3 | 8
778 | Устройство песчаного защитного слоя | м3 | 26
779 | Прокладка трубопровода из поличтиленовых труб 110мм , с гидравлическим испытанием | пм | 12
780 | Полиэтиленовый хомут /переход/ DN63мм | пм | 110
781 | Трубопровод из стальных труб ф57x3мм с гидравлическим испытанием | пм | 0.1
782 | Трубопровод из стальных труб ф42х3мм с гидравлическим испытанием | пм | 0.22
783 | Трубопровод из стальных труб ф57x3мм с гидравлическим испытанием | пм | 0.5
784 | Установка задвижек Փ50мм, PN=1МПа | шт | 1
785 | Установка задвижек Փ40мм, PN=1МПа | шт | 2
786 | Установка водомера Փ40мм | шт | 1
787 | Фильтр Փ40мм | шт | 1
788 | Установка гидрантов пожарных Փ100мм, с подставкой | шт | 1
789 | Приварка Стальных фланцев Փ100мм, PN=1.6МПа | шт | 3
790 | Приварка Стальных фланцев Փ40мм, PN=1.6МПа | шт | 2
791 | Приварка Стальных фланцев Փ100мм, PN=1.6МПа | шт | 6
792 | Фканцевая гибкая вставка ф100мм | шт | 2
793 | Антикоррозийная окраска металлических труб, за 2 раза | м2 | 0.5
794 | Полиэтиленовый угольник Փ110мм | шт | 1
795 | Полиэтиленовый угольник Փ63мм | шт | 4
796 | Полиэтиленовый фланец Փ110мм | шт | 1
797 | Полиэтиленовый фланец Փ63мм | шт | 1
798 | Полиэтиленовый фланец Փ50мм | шт | 2
799 | Полиэтиленовый соединение Փ63мм | шт | 2
800 | Устройство колодцев водопроводнх сборных железобетонных Փ1000мм, H=1.5м | м3 | 0.69
801 | Сборные ж/б элементы | м3 | 0.69
802 | Устройство колодцев водопроводнх сборных железобетонных Փ1500мм, H=1.5м | м3 | 2.49
803 | Сборные ж/б элементы | м3 | 2.49
804 | Устройство щебеночного подготовительного слоя толщиной 10см, под колодцы | м3 | 1.05
805 | Люки чугунные /типа "Т"/ | шт | 3
806 | Установка металлических лестниц | т | 0.03
807 | Металлические детали для сейсмоусточивости кплпсцев | т | 0.087
808 | Антикоррозийная окраска металлических деталей, за 2 раза | м2 | 3
Сеть наружной канализации
809 | Разрыхление грунта V группы гидромолотом | м3 | 258
810 | Разработка разрыхленного /IV группы/ грунта экскаваторам с погрузкой на а/самосвалы | м3 | 258
811 | Вывоз излишнего грунта на расстояние до 3 км /в склад / | т | 283.8
812 | Разработкагрунта грунт III группы экскаваторам с погрузкой на а/самосвалы дла обратной засипки | м3 | 207
813 | Внос грунта из расстояние до 3 км | т | 269.1
814 | Обратная засыпка грунта бульдозером | м3 | 207
815 | Уплотнение грунта | м3 | 207
816 | Устройство песчаного основания | м3 | 10
817 | Устройство песчаного защитного слоя | м3 | 39
818 | дренаж из щебня | м3 | 40
819 | Прокладка из полиэтиленовых гофрированных труба 150мм | пм | 140
820 | Устройство колодцев канализационных сборных железобетонных эелементов | м3 | 7.21
821 | Сборные ж/б элементы | м3 | 3.71
822 | Канал из бетвна B20,W4 | м3 | 3.5
823 | Устройство щебеночного подготовительного слоя толщиной 10см, под колодцы | м3 | 2
824 | Люки чугунные /типа "Т"/ | шт | 8
825 | Установка металлических лестниц | т | 0.116
826 | Металлические детали для сейсмоусточивости кплпсцев | т | 0.168
827 | Антикоррозийная окраска металлических деталей, за 2 раза | м2 | 8
Итого: сети наружного водоснабжения и канализации
13. Солнечная водонагревательная система
828 | Солнечный термостат контроллер+даттчики-2шт | к-т | 1
829 | Предохранители переменного тока 1А 1000В | шт | 1
830 | Вылючатель автоматический переменного тока 2п 10А | шт | 2
831 | Вылючатель автоматический переменного тока 2п 16А | шт | 1
832 | Прокладка изолированного, несгораемого кабеля с медными жилами ВВГнг, число жил и сечение -3x2.5мм2 | пм | 10
833 | Прокладка изолированного, несгораемого кабеля с медными жилами ВВГнг, число жил и сечение -3x2.5мм2 | пм | 10
834 | Прокладка провода с медными жилами МКШ 2x0.75мм2 | пм | 40
835 | Коробка ис пластика 130x9x65 IP40 | шт | 1
836 | Поливинилхлоридная электротехническая гофрированная труба в несгораемой оболочке Փ25мм | пм | 15
837 | Поливинилхлоридная электротехническая гофрированная труба в несгораемой оболочке Փ10мм | пм | 50
838 | Солнечный водонагреватель, 25 трубы /HEAT PIPE/ | к-т | 1
839 | Бак 200 л, с электронагревателем, 1.5кВт | шт | 1
840 | Расширительный бак 8л | шт | 1
841 | Расширительный бак 40л | шт | 1
842 | Ավտոմատ խառնիչ Փ20мм | шт | 1
843 | Предохранительный клапан P=6bar | шт | 1
844 | Предохранительный клапан P=3bar | шт | 1
845 | Шурупы, гайки, шайбы | к-т | 16
846 | Цыркуляционный насис H=12m, P=0.16-03.kW, | шт | 1
847 | Насос поддачи G=2000l/h, H=8m | шт | 1
848 | Вантуз Ф25 автоматическый | шт | 1
849 | Датчик давления/Манометр | шт | 1
850 | Клапан ппр Ф20 | шт | 10
851 | Клапан обратный ппр Ф20 | шт | 1
852 | Клапан обратный ппр Ф25 | шт | 2
853 | Клапанв поддачи и слива ппр Ф15 | шт | 4
854 | Медные трубы Ф22мм, с фасонным частьами | пм | 22
855 | ПП темлоизолированные трубы Ф25x3.5мм, с фасонным частьами | пм | 25
856 | UPS 0.8-1.0квт | հատ | 1
857 | Теплоизоляция медный и пп труб Ф32мм 9мм толш. | пм | 35
858 | ПП гликол | л | 18
Каркас
859 | Монтаж каркаса из алюминиевых профилей | т | 0.08
860 | Алюминиевые профили | пм | 25.8
861 | Соединяющие элементы | шт | 8
862 | Болт M12x150 | шт | 8
863 | Болт M8x80 | шт | 26
864 | Болт M8x20 | шт | 4
865 | Гайка M12 | шт | 8
866 | Гайка M8 | шт | 26
867 | Шайба Փ12x25 | шт | 16
868 | Шайба Փ8x20 | шт | 48
869 | Шайба пружинная Փ12 | шт | 8
870 | Шайба пружинная Փ8 | шт | 24
Итого: солнечная водонагревательная система
14. Солнечная фотовольтаическая система
871 | Монокристаллический фотовольтовый щиток 120(60x2) 5 шин (BB), 345 Вт -0,+ 3%, 1684x1002x30мм | шт | 50
872 | Инвертор 20 кВт, 2 МРРТ входа 380/220В | шт | 1
873 | Предохранители постаянного тока 1А | шт | 4
874 | Предохранители постаянного тока 1А | шт | 4
875 | Вылючатель автоматический постаянного тока 2п 10А | шт | 4
876 | Трехфазный автомат с тепловым и магнитным прерывателями ~380/220В 50А | шт | 4
877 | Вылючатель автоматический постаянного тока 2п 10А | шт | 1
878 | Металлический ящик переменного тока 600x400x220мм состоящий | шт | 1
879 | Кабел с медными жилами ПВ, 1x4мм2 | пм | 358
880 | Трехфазный автомат с тепловым и магнитным прерывателями ~380/220В 50А | шт | 12
881 | Лоток перфорированный из оцинкованной стали 50x50мм, толщ. 1мм, включая крышку, соединительные и крепежные детали | пм | 164
882 | Прокладка изолированного, несгораемого кабеля с медными жилами ВВГнг, число жил и сечение -5x6мм2 | пм | 68
883 | Поливинилхлоридная электротехническая гофрированная труба в несгораемой оболочке Փ18мм | пм | 482
884 | Металическая коробка 300x200x1600мм, IP65 | шт | 2
885 | наконечник 4мм2 | шт | 16
886 | наконечник 6мм2 | шт | 10
887 | Двусторонний счетчик трехфазного тока | шт | 1
888 | Электроды заземления с изоляторами | шт | 6
Каркас
889 | Монтаж каркаса из алюминиевых профилей | т | 2.1
890 | Алюминиевые профили | пм | 502.9
891 | Соединяющие элементы | шт | 326
892 | Гайка из алюминия M8 | шт | 71
893 | Болт M12x80 | шт | 92
894 | Болт M8x80 | шт | 184
895 | Болт M8x20 | шт | 184
896 | Винт с цилиндрической головкой со встроенным шестигранником M8x50 | шт | 184
897 | Винт с цилиндрической головкой со встроенным шестигранником M8x30 | шт | 184
898 | Гайка M12 | шт | 92
899 | Гайка M8 | шт | 184
900 | Шайба Փ12x25 | шт | 368
901 | Шайба Փ8x20 | шт | 368
902 | Шайба пружинная Փ12 | шт | 184
903 | Шайба пружинная Փ8 | шт | 184
904 | Стальная труба 80x60x4мм | пм | 106
Итого: солнечная фотовольтаическая система
15. Благоустройство
Земляные работы
905 | Разработкагрунта грунт III группы /строй-мусора/ экскаваторам с погрузкой на а/самосвалы | м3 | 1186
906 | Вывоз на расстояние до 3 км /в | т | 2253.4
907 | Разрыхление грунта V группы гидромолотом | м3 | 1220
908 | Разработка разрыхленного /IV группы/ грунта экскаваторам с погрузкой на а/самосвалы и вывоз на 100м насип | м3 | 1220
909 | Разработкагрунта грунт III группы экскаваторам с погрузкой на а/самосвалы | м3 | 1000
910 | Вывоз на расстояние до 3 км / | т | 1900
911 | Устройство насыпи | м3 | 101
912 | Трамбовка | м3 | 101
913 | Пропитка водой | м3 | 101
914 | Выравнивание полотна автогрейдером на местах засыпки | м3 | 280
915 | Выравнивание полотна автогрейдером на местах выемки | м3 | 738
Дорожное полотно и внешняя дорога
916 | Песчано-гравийная смесь h=10см | м3 | 240
917 | Щебень h=12см | м2 | 2036
918 | Щебень с битумной прапиткой 4.12т/1000м2 h=4см | м2 | 2036
919 | Крупнозернистый а/бетон h=6см | м2 | 2036
920 | Мелкозернистый а/бетон h = 4 см | м2 | 2036
Тротуар
921 | Щебень h=10см | м2 | 557
922 | Мелкозернистый а/бетон h = 3 см | м2 | 557
923 | Базальтовый бордюр с бетонным основанием 30x15см | п.м | 490
924 | Базальтовый бордюр 10x20см | п.м | 279
Подъездная дорога
925 | Разработка земполотна существующей грунтовой дооги с перевозкой вв насыпь 100м, 279 м2 | м3 | 774
926 | Выравнивание полотна автогрейдером на местах выемки | м3 | 780
927 | Песчано-гравийная смесь h=10см | м3 | 85
928 | Щебень h=12см | м2 | 774
929 | Крупнозернистый а/бетон h=6см | м2 | 774
930 | Мелкозернистый а/бетон h = 4 см | м2 | 774
Игровые площадки
931 | Игровые площадки | մ3 | 126
Озеленение
932 | Погрузка чернозема на автомобили-самосвалы без стоимостьи земли | т | 552
933 | перевозка с расточнии до 50 км | т | 552
934 | Подготовка почвы для устройства газона с внесением растительной земли слоем 15см механизированным способом | м2 | 435
935 | Посев газона 1м2 - 35 гр | м2 | 2900
936 | Копия ям для посадки деревиев и кустарников | шт | 200
937 | Посадка деревев | шт | 132
938 | Лиственные деревя | шт | 25
939 | Хвойные деревя | шт | 25
940 | Ясень | шт | 18
941 | Восточная туя | шт | 44
942 | Плодные деревя | шт | 20
943 | Посадка вьющихся кустарников | шт | 38
944 | Вьющиеся кустарники | шт | 38
945 | Посадка декоративных кустарников и мелкых деревев | шт | 30
946 | Декоративные кустарники и мелкые деревя | шт | 30
Металлические сетки МС-1
947 | Устройство ограды из металлических элементов/включая земкянные работы и бетонирование стоек | пм | 70
948 | Прямоуголь ные трубы □60x60x3մմ/DIN 2395/ | т | 0.305
949 | Прямоуголь ные трубы □25x25x2մմ/DIN 2395/ | т | 1.21
950 | Полосовая-60х3мм | т | 0.0021
951 | Арматура ф12А500С | т | 0.031
952 | Полосовая-150х150х5мм | т | 0.029
953 | Сварочные работы | место | 1000
954 | Разработка грунта дла бетинирования колон | м3 | 2.55
955 | Бетон В12.5 | м3 | 2.4
956 | Установка металлических ворот /МВ-1/ | шт | 1
957 | Трубы квадратного сечения □25x25x2мм /Евро ст. DIN 2395/ | т | 0.0508
958 | Трубы прямоугольного сечения □60x40x3мм /Евро ст. DIN 2395/ | т | 0.06063
959 | Петли | шт | 4
960 | Сварочные работы | место | 130
961 | Установка металлической калитки /МК-1/ | шт | 1
962 | Трубы прямоугольного сечения □60x40x3мм /Евро ст. DIN 2395/ | т | 0.021
963 | Трубы прямоугольного сечения □60x40x3мм /Евро ст. DIN 2395/ | т | 0.018
964 | Сталь листовая —60x3мм | т | 0.0001
965 | Арматура Փ12A500C | т | 0.002
966 | Сталь листовая —150x150x5мм | т | 0.002
967 | Арматура Փ12A500C | т | 0.039
968 | Петли | шт | 4
969 | Бетон В12.5 | м3 | 0.15
970 | Сварочные работы | место | 44
971 | Масляная окраска ограды и ворот | м2 | 240
Металлическая ограда МЦ-2
972 | Устройство ограды из металлических элементов/включая земкянные работы и бетонирование стоек | пм | 252.5
973 | Трубы квадратного сечения □60x60x3мм /Евро ст. DIN 2395/ | т | 1.326
974 | Сталь листовая —60x60x3мм | т | 0.0073
975 | Арматура Փ12A500C | т | 0.108
976 | Сталь листовая —150x150x5мм | т | 0.101
977 | Сетка Փ4մմ, с ячейками 50x200мм | м2 | 505
978 | Крепежные скобы | шт | 303
979 | Разработка грунта дла бетинирования колон | м3 | 16.25
980 | Бетон В12.5 | м3 | 16.1
981 | Установка металлических ворот /МВ-1/ | шт | 1
982 | Трубы квадратного сечения □60x60x3мм /Евро ст. DIN 2395/ | т | 0.02625
983 | Трубы прямоугольного сечения □60x40x3мм /Евро ст. DIN 2395/ | т | 0.121
984 | Сталь листовая —60x60x3мм | т | 0.000144
985 | Арматура Փ12A500C | т | 0.00213
986 | Сталь листовая —150x150x5мм | т | 0.002
987 | Сетка Փ4մմ, с ячейками 50x200мм | м2 | 10
988 | Крепежные скобы | шт | 18
989 | Петли | шт | 6
990 | Бетон В12.5 | м3 | 0.15
991 | Декоративные элементы | шт | 84
Навесы игровых площадок
992 | Разработка грунта дла бетинирования колон | м3 | 4.6
993 | Устройствво навесов игровых площадок | տ | 7.317
994 | Трубы квадратного сечения □100x100x3мм | տ | 4.221
995 | Трубы прямоугольного сечения □60x40x3мм | տ | 3.096
996 | Устройство покрытя кровли из профильной стали КП-35, 0.5мм, с заводской окраской | м2 | 312
997 | Бетон В12.5 | м3 | 4.6
Итого: благоустройство
16. Обустройство игровых площадок
998 | Скамейка | шт | 24
999 | Песочница | шт | 6
1000 | Качели с амортизатором | шт | 2
1001 | Качели с пластиковыми сидениями | шт | 4
1002 | Качели с цепями | шт | 6
1003 | Большая горка | шт | 4
1004 | Горка II | шт | 2
1005 | Маленький атлет | шт | 2
1006 | Маленький тарзан | шт | 4
Итого: обустройство игровых площадок
Убежище
17. Общестроительные работы
Земляные работы
1007 | Разрыхление грунта V группы гидромолотом | м3 | 1440
1008 | Разработка разрыхленного /IV группы/ грунта экскаваторам с погрузкой на а/самосвалы | м3 | 1440
1009 | Вывоз излишнего грунта на расстояние до 3 км /в склад / | т | 1584
1010 | Разработкагрунта грунт III группы экскаваторам с погрузкой на а/самосвалы дла обратной засипки и насипи и перевозкой | м3 | 1046
1011 | Обратная засыпка грунта бульдозером | м3 | 304
1012 | Уплотнение грунта | м3 | 304
1013 | Обратная засыпка грунта вручную, с уплотнением | м3 | 16
1014 | Грунтовая насыпь наружных стен | м3 | 726
Ж/б конструкции
1015 | Устройство щебеночной подготовки толщ. 200мм | м3 | 13.4
1016 | Устройство бетонной подготовки из под фундаменты, бетона класса B10 | м3 | 13.4
1017 | Устройство монолитных ж/б ленточных фундаментов, бетона класса B25 | м3 | 65.5
1018 | Устройство бетонного фундамента класса B10 | м3 | 5.2
1019 | Арматура Փ8A240 | т | 2.237
1020 | Арматура Փ12A500C | т | 0.876
1021 | Арматура Փ18A500C | т | 0.2
1022 | Арматура Փ22A500C | т | 0.241
1023 | Арматура Փ25A500C | т | 1.485
1024 | Арматура Փ22A500C | т | 0.139
1025 | Сталь листовая-шайба 18мм | т | 0.0724
1026 | Обмазочная гидроизоляция битумной мастикой в 2 слоя | м2 | 102.44
1027 | Устройство монолитных ж/б колонн из бетона класса B25 | м3 | 11
1028 | Арматура Փ8A240 | т | 0.392
1029 | Арматура Փ20A500C | т | 1.416
1030 | Сталь листовая-шайба 18мм | т | 0.105
1031 | Устройство монолитных ж/б ригелей из бетона класса B25, высотой до 500мм | м3 | 11.1
1032 | Устройство монолитных ж/б ригелей из бетона класса B25, высотой до 800мм | м3 | 21.5
1033 | Арматура Փ8A240 | т | 0.275
1034 | Арматура Փ8A500C | т | 0.799
1035 | Арматура Փ12A500C | т | 0.384
1036 | Арматура Փ22A500C | т | 0.804
1037 | Арматура Փ25A500C | т | 1.099
1038 | Сталь листовая-шайба 18мм | т | 0.0724
1039 | Устройство монолитных ж/б стен из бетона класса B25 /высотой до 6м/ | м3 | 32.4
1040 | Устройство монолитных ж/б стен из бетона класса B25 /высотой до 3м/ | м3 | 90.3
1041 | Арматура Փ6A240 | т | 0.202
1042 | Арматура Փ8A500C | т | 1.839
1043 | Арматура Փ10A500C | т | 1.681
1044 | Арматура Փ14A500C | т | 2.363
1045 | Устройство обмазочной битумной двухслойной гидроизоляции | м2 | 384.8
1046 | Устройство монолитного ж/б аварийного резервуара из бетона класса B25 | м3 | 7.6
1047 | Арматура Փ6A240 | т | 0.006
1048 | Арматура Փ12A500C | т | 0.942
1049 | Обмазочная гидроизоляция битумной мастикой в 2 слоя | м2 | 55
1050 | Установка гильз /футляров/ в ж/б фундаментах и стенах | т | 0.349
1051 | Футляр из стальной трубы Փ508x8мм /1 шт/ | т | 0.039
1052 | Арматура Փ12A500C | т | 0.004
1053 | Футляр из стальной трубы Փ426x8мм /2 шт/ | т | 0.066
1054 | Арматура Փ12A500C | т | 0.007
1055 | Футляр из стальной трубы Փ325x8мм /2 шт/ | т | 0.05
1056 | Арматура Փ12A500C | т | 0.006
1057 | Футляр из стальной трубы Փ108x5мм /1 шт/ | т | 0.005
1058 | Арматура Փ12A500C | т | 0.002
1059 | Футляр из стальной трубы Փ219x4мм /10 шт/ | т | 0.127
1060 | Арматура Փ12A500C | т | 0.026
1061 | Футляр из стальной трубы Փ1599x4мм /2 шт/ | т | 0.012
1062 | Арматура Փ12A500C | т | 0.005
1063 | Установка закладных деталей | т | 0.056
1064 | Сталь листовая —160x160x10мм | т | 0.04
1065 | Арматура Փ10A500C | т | 0.016
1066 | Устройство утрамбованного гравийно песчаного слоя под ж/б плиту пола | м3 | 36.22
1067 | Устройство монолитной ж/б плиты пола из бетона класса B10 | м3 | 16.3
1068 | Арматурная сетка ՓBp-4 | т | 0.18
1069 | Арматура Փ12A500C | т | 2.292
1070 | Арматура Փ14A500C | т | 2.883
1071 | Устройство бетонных тумб из бетона класса B10, h=400мм | м3 | 8.1
1072 | Устройство оклеечной /рулонной/ гидроизоляции из 2-х слоев изогама /или равнозначного (материала)/, на битвумной мастике | м2 | 304
1073 | Устройство прослойки из мелкосернистого песка толщиной 350мм | м3 | 79.4
1074 | Устройство выравнивающего слоя покрытия из цементно-песчаного раствора, толщиной 50мм | м2 | 227
1075 | Устройство монолитной ж/б плиты из бетона класса B20 /на отметке 4.00/ | м3 | 74.1
1076 | Арматура Փ8A240 | т | 1.019
1077 | Арматура Փ8A240 | т | 0.079
1078 | Арматура Փ10A500C | т | 3.124
1079 | Обмазочная гидроизоляция битумной мастикой в 2 слоя | м2 | 261.1
1080 | Послойная засыпка грунта под наружные лестницы /А/, с уплотнением щебнем | м3 | 48
1081 | Устройство утрамбованного гравийно песчаного слоя под ж/б плиту пола наружные лестницы /А/ | м3 | 6
1082 | Устройство монолитных ж/б лестниц из бетона класса B15 | м3 | 5.6
1083 | Арматура Փ6A240 | т | 0.1
1084 | Арматура Փ8A500C | т | 0.058
1085 | Устрйство бутобетонного массива под внутренние лестницы /Б/ из бетона класса B10 | м3 | 1
1086 | Устройство монолитных ж/б лестниц из бетона класса B12.5 | м3 | 0.4
1087 | Арматура Փ6A240 | т | 0.008
1088 | Арматура Փ8A500C | т | 0.005
1089 | Устройство монолитных ж/б перемычек из бетона класса B12.5 | м3 | 0.505
1090 | Арматура Փ6A240 | т | 0.011
1091 | Арматура Փ8A500C | т | 0.02
1092 | Армирование кладки перегородок | т | 0.323
1093 | Арматура Փ8A500C | т | 0.323
1094 | Заливка пустот бетоном марки B7.5 | м3 | 3
1095 | Устройство бетонных тумб из бетона класса B10 | м3 | 2.9
1096 | Устройство щебеночной подготовки толщ. 200мм | м3 | 2.6
Итого: общестроительные работы
18. Архитектурная часть
Перегородки
1097 | Устройство перегородок из легкобетонных блоков толщиной 200мм | м3 | 15.8
1098 | Устройство перегородок из легкобетонных блоков толщиной 100мм | м2 | 20.2
Двери
1099 | Установка /и стоимость/ металлических защитно-герметических, бронированных дверей /по проекту/ | шт | 2
1100 | Установка металлической двери /включая приборы, замок, окраску/ | шт | 2
1101 | Установка металлопластовых остекленных дверей /включая стеклопакет, приборы, замок, окраску/ | м2 | 12
1102 | Установка металлопластовых глухих дверей /включая приборы, замок, окраску/ | м2 | 2
1103 | Установка металлической герметической двери | м2 | 1.6
Полы
1104 | Устройство гравийно песчаного слоя толщиной 220мм | м3 | 47.1
1105 | Устройство выравнивающей стяжки из цементно-песчаного раствора толщиной 20мм | м2 | 11.3
1106 | Устройство бетонных мозаичных полов | м2 | 214.1
1107 | Устройство полов из керамических плиток, толщиной 10мм | м2 | 11.3
1108 | Устройство бетонной подготовки из бетона B12.5 толщиной 80мм | м3 | 17.128
Внутренняя отделка
1109 | Улучшенная штукатурка стен цементно-песчаным раствором | м2 | 71.2
1110 | Улучшенная алкидовая окраска стен, со шпаклевкой /замазкой/ | м2 | 35.6
1111 | Облицовка стен керамическими плитами /кафелем/ | м2 | 35.6
Наружная отделка
1112 | Теплоизоляция стен плитами из вспученного перлита толщ.50мм | м2 | 52
1113 | Улучшенная штукатурка стен цементно-песчаным раствором по сетке рабица с яч. 50x50 мм | м2 | 52
1114 | Устройство колпака из базальтовых плит 220x20(h), L=12м | м2 | 2.64
1115 | Устройство колпака из базальтовых плит 300x20(h), L=10.2м | м2 | 3.06
Навесы
1116 | Устройство каркаса навесов | т | 1.039
1117 | Трубы квадратного сечения □80x80x3мм | т | 0.285
1118 | Трубы прямоугольного сечения □50x30x2.5мм | т | 0.558
1119 | Трубы квадратного сечения □50x50x3мм | т | 0.181
1120 | Сталь листовая —140x140x5мм | т | 0.015
1121 | Крепежные скобы | шт | 72
1122 | Устройство покрытя из профильной стали КП-35, 0.5мм | м2 | 49
1123 | Окрашенная сетка Փ4մմ, с ячейками 50x200мм | м2 | 18
1124 | Установка дверей | м2 | 5.3
1125 | Трубы квадратного сечения □50x30x3мм | т | 0.091
1126 | Окрашенная сетка Փ4մմ, с ячейками 50x200мм | м2 | 5
1127 | Петли | шт | 4
1128 | Сварочные работы | место | 32
1129 | Масляная окраска металлических изделий за 2 раза | т | 1.13
Итого: архитектурная часть
19. Вентиляция и отопление
Приточные системы
1130 | Противовзывное устройство УЗС-1 Q=8000м3/ч, F=0.235м2, 610x555мм, в металлической коробке УЗ-2 /850x870мм, L=255мм, G=116кг/ | шт | 1
1131 | Герметический клапан ИАО1009-300, Փ300мм, L=200мм /N=0.18квт, G=118кг/ | шт | 1
1132 | Расширительная камера ПКФ-6, с масляными фильтрами ФЯР в комплекте размером 2005x1169x2100(h)мм /G=492кг/ | шт | 1
1133 | Колонка из 3 фильтров поглатителей ФП-300-900 Փ570мм, G=65кг/шт, с нижним входом воздуха /металлический поддон/ | шт | 1
1134 | Канальная приточная установка с охладителем Q<2700м3/ч /N=15квт, G=85кг/ | шт | 1
1135 | Шумоглушитель N:6 400x400мм, L=600мм / G=10.5кг/ | шт | 1
1136 | Противовзрывное устройство МЗС Q<1500м3/ч, F=0.045м2, 510x460мм, в металлической коробке М-3-2 /850x850мм, L=145мм/ | шт | 1
1137 | Фильтр-бокс Shuft FBRr-K 400x200мм E4 класса очистки /L=506мм, G=4.3кг/ | шт | 1
1138 | Герметический клапан ИА01009-200, Փ200мм, L=125мм /N=0.18квт, G=64кг/ | шт | 1
1139 | Расширительная камера PK-0.5 Փ530мм, H=2400мм, с диаметром труб входа и выхода Փ219мм | шт | 1
1140 | Канальный вентилятор Q=1100м3/ч, N=0.198квт, n=7780об/мин, Փ198мм, G=8.3кг | шт | 1
1141 | Шумоглушитель ВЕНТС СР 200/600, L=600мм, Փ415мм / G=3.2кг/ | шт | 1
1142 | Шибер из оцинкованной стали с резиновой прокладкой 150x200мм /L=100мм/ | шт | 1
1143 | Шибер из оцинкованной стали с резиновой прокладкой 200x200мм /L=100мм/ | шт | 1
1144 | Шибер из оцинкованной стали с резиновой прокладкой 200x400мм /L=100мм/ | шт | 5
1145 | Жалюзийные регулируемые решетки ВЕНТС ОРГ-0.142м2 /350x550мм/ | шт | 1
1146 | Жалюзийные регулируемые решетки ВЕНТС ОРГ-0.128м2 /350x500мм/ | шт | 5
1147 | Жалюзийные регулируемые решетки ВЕНТС ОРГ-0.018м2 /200x200мм/ | шт | 1
1148 | Жалюзийные регулируемые решетки ВЕНТС ОРГ-0.018м2 /250x150мм/ | шт | 1
1149 | Жалюзийные регулируемые решетки ВЕНТС ОРГ-0.013м2 /150x120мм/ | шт | 1
1150 | Жалюзийные регулируемые решетки ВЕНТС ОРГ-0.026м2 /180x180мм/ | шт | 1
1151 | Прокладка воздуховода из оцинкованной стали прямоугольного сечения d=0.5мм, 150x150мм | м2 | 2.4
1152 | Прокладка воздуховода из оцинкованной стали прямоугольного сечения d=0.5мм, 150x200мм | м2 | 3
1153 | Прокладка воздуховода из оцинкованной стали прямоугольного сечения d=0.5мм, 200x250мм | м2 | 4.5
1154 | Прокладка воздуховода из оцинкованной стали прямоугольного сечения d=0.5мм, 250x250мм | м2 | 6.4
1155 | Прокладка воздуховода из оцинкованной стали прямоугольного сечения d=0.5мм, 250x300мм | м2 | 7
1156 | Прокладка воздуховода из оцинкованной стали прямоугольного сечения d=0.5мм, 350x250мм | м2 | 5.4
1157 | Прокладка воздуховода из оцинкованной стали прямоугольного сечения d=0.5мм, 400x200мм | м2 | 10.9
1158 | Прокладка воздуховода из оцинкованной стали прямоугольного сечения d=0.5мм, 400x250мм | м2 | 5.2
1159 | Прокладка воздуховода из оцинкованной стали прямоугольного сечения d=0.5мм, 600x400x250мм | шт | 1
1160 | Прокладка воздуховода из оцинкованной стали круглого сечения d=0.5мм, Փ250мм | м2 | 2.4
1161 | Прокладка воздуховода из оцинкованной стали круглого сечения d=0.5мм, Փ200мм | м2 | 4.7
1162 | Прокладка воздуховода из стальной трубы, Փ377x7мм | пм | 12
1163 | Прокладка воздуховода из стальной трубы, Փ219x6мм | пм | 5
1164 | Мягкая вставка 200x600մմ/200x400мм, с резиновой прокладкой L=100мм, L=100мм | шт | 2
1165 | Мягкая вставка 200x400мм, с резиновой прокладкой L=100мм, L=100мм | шт | 2
1166 | Изоляция металлической трубы минватой, покрытой фольгой, d=30мм | м3 | 0.6
1167 | Изоляция воздуховодов минватой, покрытой фольгой, d=30мм | м3 | 1.7
1168 | Подставки под фильтры поглатители из труб квадратного сечения □50x50x5мм | кг | 38
1169 | Кронштейны для крепления труб b=10мм | кг | 81
1170 | Кронштейны для крепления воздуховодов b=10мм | кг | 72
1171 | Антикоррозийная окраска металлических изделий, за 2 раза | т | 1.47
1172 | Металлические сетки наконцах воздушоводов Փ4Bp шаг 12x12мм Փ219мм | шт | 1
1173 | Металлические сетки наконцах воздушоводов Փ4Bp шаг 12x12мм Փ377мм | шт | 1
Вытяжные системы
1174 | Противовзывное устройство МЗС Q<1500м3/ч, F=0.045м2, 510x460мм, в металлической коробке М-3-2 /850x850мм, L=145мм/ | шт | 3
1175 | Герметический клапан ИАО1009-300, Փ300мм, L=200мм /N=0.18квт, G=118кг/ | шт | 2
1176 | Герметический клапан ИАО1009-200, Փ200мм, L=125мм /N=0.18квт, G=64кг/ | шт | 1
1177 | Фильтр EU3 класс очист. Փ315 ФВ315, 343x344мм, L=206мм /G=2.5кг/ | шт | 2
1178 | Фильтр EU3 класс очист. Փ200 ФВ200, 244x245мм, L=206мм /G=1.5кг/ | шт | 1
1179 | Канальный вентилятор Q=1500м3/ч, N=0.25квт, n=2500об/мин, /G=8.5кг, D=315мм, L=228мм/ | шт | 1
1180 | Шумоглушитель ВЕНТС СР 315/600, L=600мм, Փ450мм / G=4.7кг/ | шт | 1
1181 | Канальный вентилятор Q=1300м3/ч, N=0.21квт, n=2500об/мин, /G=5.1кг, D=248мм, L=220мм/ | шт | 1
1182 | Шумоглушитель ВЕНТС СР 200/600, L=600мм, Փ300мм / G=3.2кг/ | шт | 1
1183 | Канальный вентилятор Q=415м3/ч, N=0.04квт, n=1940об/мин, /G=3.25кг, D=158мм, L=289мм/ | шт | 1
1184 | Мягкая вставка Փ200мм, с резиновой прокладкой L=100мм, L=100мм | шт | 4
1185 | Мягкая вставка Փ250մմ/Փ300мм, с резиновой прокладкой L=100мм, L=100мм | шт | 4
1186 | Мягкая вставка Փ300мм, с резиновой прокладкой L=100мм, L=100мм | шт | 4
1187 | Жалюзийные регулируемые решетки ВЕНТС ОРГ-0.023м2 /250x200мм/ | шт | 5
1188 | Жалюзийные регулируемые решетки ВЕНТС ОРГ-0.029м2 /250x150мм/ | шт | 1
1189 | Жалюзийные регулируемые решетки ВЕНТС ОРГ-0.025м2 /200x150мм/ | шт | 1
1190 | Жалюзийные регулируемые решетки ВЕНТС ОРГ-0.017м2 /150x150мм/ | шт | 3
1191 | Жалюзийные регулируемые решетки ВЕНТС ОРГ-0.007м2 /100x100мм/ | шт | 1
1192 | Жалюзийные регулируемые решетки ВЕНТС ОРГ-0.045м2 /Փ280мм/ | шт | 1
1193 | Прокладка воздуховода из оцинкованной стали круглого сечения d=0.5мм, Փ150мм | м2 | 1.6
1194 | Прокладка воздуховода из оцинкованной стали круглого сечения d=0.5мм, Փ200мм | м2 | 8.5
1195 | Прокладка воздуховода из оцинкованной стали круглого сечения d=0.5мм, Փ250мм | м2 | 3.4
1196 | Прокладка воздуховода из оцинкованной стали круглого сечения d=0.5мм, Փ300мм | м2 | 19.3
1197 | Прокладка воздуховода из стальной трубы, Փ325x7мм | пм | 11
1198 | Прокладка воздуховода из стальной трубы, Փ219x6мм | пм | 5.5
1199 | Изоляция воздуховодов минватой, покрытой фольгой, d=30мм | м3 | 0.5
1200 | Кронштейны для крепления труб b=10мм | кг | 58
1201 | Кронштейны для крепления воздуховодов b=10мм | кг | 66
1202 | Антикоррозийная окраска металлических изделий, за 2 раза | т | 1.05
1203 | Металлические сетки наконцах воздушоводов Փ4Bp шаг 12x12мм Փ219мм | шт | 1
1204 | Металлические сетки наконцах воздушоводов Փ4Bp шаг 12x12мм Փ325мм | шт | 2
1205 | Электрические отопительные приборы 0.5квт, 220В | шт | 9
1206 | Электрические отопительные приборы 1квт, 220В | шт | 6
1207 | Установка трубы дымоудаления для генератора Փ100x4мм /диаметр может быть изменен согласно приобретенному оборудованию/ | пм | 5
1208 | Изоляция трубы дымоудаления минватой, покрытой фольгой, d=30мм | м3 | 0.06
1209 | Установка клапана на трубе дымоудаления на выходе, на высоте 10см | шт | 1
Итого: вентиляция и отопление
20. Сеть внутреннеги водоснабжения, внутренняя канализация, внутреннее водоотведение
Сеть внутреннего водоснабжения
1210 | Прокладка трубопровода из полипропиленовых труб Փ40/50x4.6/мм, с испытанием, промывкой и дезинфекцией | пм | 2
1211 | Прокладка трубопровода из полипропиленовых труб Փ25/32x3/мм, с испытанием, промывкой и дезинфекцией | пм | 24
1212 | Прокладка трубопровода из полипропиленовых труб Փ20/25x2.3/мм, с испытанием, промывкой и дезинфекцией | пм | 16
1213 | Прокладка трубопровода из полипропиленовых труб Փ15/20x1.9/мм, с испытанием, промывкой и дезинфекцией | пм | 10
1214 | Шаровые вентили Փ25мм | шт | 7
1215 | Шаровые вентили Փ15мм | шт | 5
1216 | Обратный клапан Փ25мм | шт | 2
1217 | Установка фасонных частей для стальных труб | кг | 2
1218 | Огнетушитель пенный ОП-9 | шт | 4
1219 | Насосная станция с 2 насосами, блоком эл. Питания, системой управления, задвижками, обратными клапанами и напорным гидробаком Q=2м3/час, H=15м | к-т | 1
1220 | Установка кранов для умывальников | шт | 4
1221 | Гибкие /соединительные/ трубки, для унитазов 0.5м | шт | 4
1222 | Фассонные частьи полипропиленовых труб Փ40-15мм | шт | 58
1223 | Резиновая теплоизпляция труб | пм | 52
1224 | Установка бака для воды | шт | 1
1225 | Стоимость бака для воды из нержавеющей стали 1.5x0.8м, h=2м, d=8мм | кг | 640
1226 | Теплоизоляция бака для воды минватой, покрытой фольгой d=50мм | м3 | 0.7
1227 | Установка швеллера N16 /2м/ | т | 0.028
1228 | Установка стального футляра Փ159x4мм, L=0.5մ, 1 հատ | пм | 0.5
1229 | Установка стальной диафрагмы 400x400мм | кг | 5
1230 | Конопатка упругим материалом между футляром и трубой | м3 | 0.01
Внутренняя канализация
1231 | Прокладка трубопровода из пливинилхлоридных труб Փ110мм, на резиновых /прижимных/ кольцах, с испытанием | пм | 8
1232 | Прокладка трубопровода из пливинилхлоридных труб Փ50мм, на резиновых /прижимных/ кольцах, с испытанием | пм | 8
1233 | Установка керамических умывальников с сифоном | к-т | 4
1234 | Установка керамических унитазов с низкорацпологаемым смывным бачком | шт | 4
1235 | Установка канализационного насоса с блоком управления и поплавком, Q=5м3/ч, H=10м | к-т | 1
1236 | Шаровой вентиль Փ50мм | шт | 1
1237 | Обратный клапан Փ50мм | шт | 1
1238 | Установка трапов Փ50мм | шт | 1
1239 | Ревизия Փ110мм | шт | 1
1240 | Ревизия Փ50мм | шт | 1
1241 | Клапан для невентилируемой сети Փ100мм | шт | 1
1242 | Клапан для невентилируемой сети Փ50мм | шт | 1
1243 | Фассонные частьи полипропиленовых труб Փ100мм | шт | 8
1244 | Фассонные частьи полипропиленовых труб Փ50мм | шт | 18
1245 | Установка стального футляра Փ159x4мм, L=0.5մ, 1 шт | пм | 0.5
1246 | Установка стальной диафрагмы 400x400мм | кг | 5
1247 | Конопатка упругим материалом между футляром и трубой | м3 | 0.01
1248 | Люк 0.7x0.7м | т | 0.024
1249 | Крышки для отверстий 0.25x0.15м | т | 0.012
1250 | Масляная окраска металлических изделий | м2 | 2
Внутреннее водоотведение
1251 | Прокладка трубопровода из пливинилхлоридных труб Փ150мм, на резиновых /прижимных/ кольцах, с испытанием | пм | 44
1252 | Прокладка трубопровода из пливинилхлоридных труб Փ50мм, на резиновых /прижимных/ кольцах, с испытанием | пм | 6
1253 | Установка трапов Փ100мм | шт | 6
1254 | Установка трапов Փ50мм | шт | 1
1255 | Фассонные частьи полипропиленовых труб Փ150мм | шт | 16
1256 | Фассонные частьи полипропиленовых труб Փ100мм | шт | 6
1257 | Фассонные частьи полипропиленовых труб Փ50мм | шт | 2
1258 | Установка стального футляра Փ219x4мм | пм | 5
1259 | Установка стальной диафрагмы 400x400мм | кг | 15
1260 | Конопатка упругим материалом между футляром и трубой | м3 | 0.1
Итого: сеть внутреннего водоснабжения, внутренняя канализация, внутреннее водоотведение
21. Электросиловое оборудование и электроосвещение
Электросиловое оборудование
1261 | Главный распределительный щит размером 900x1500x440мм, с вводным 80А, групповыми 2x32А+1x25А+1x10А+1x63А трехфазными + 1x25А однофазными автоматическими выключателями IP31 | к-т | 1
1262 | Силовой щит с дверцой IP31 в составе /СЩ-1/ | к-т | 1
1263 | Автоматический выключатель 380В, 50А | шт | 1
1264 | Автоматический выключатель 380В, 40А | шт | 1
1265 | Автоматический выключатель 380В, 6А | шт | 5
1266 | Автоматический выключатель 220В, 6А | шт | 1
1267 | Автоматический выключатель 220В, 10А | шт | 2
1268 | Магнитный пускатель с тепловым реле с кнопками управления 380В, 40А | шт | 2
1269 | Реле фазовой защиты | шт | 1
1270 | Силовой щит с дверцой IP63 в составе /СЩ-2/ | к-т | 1
1271 | Автоматический выключатель 380В, 16А | шт | 1
1272 | Автоматический выключатель 380В, 6А | шт | 3
1273 | Автоматический выключатель 220В, 6А | шт | 1
1274 | Реле фазовой защиты | шт | 1
1275 | Щит питания герметичным клапаном /противопожарных кранов/ с блоком автоматического управления 380В, 6А | к-т | 5
1276 | Щит освещения с дверцой на 12 модулей IP31 | к-т | 2
1277 | Автоматический выключатель 380В, 25А | шт | 2
1278 | Автоматический выключатель 220В, 16А | шт | 3
1279 | Автоматический выключатель 220В, 25А | шт | 8
1280 | Автоматический выключатель 220В, 10А | шт | 2
1281 | Выключатель одноклаишный для наружной установки 220В, 10А | шт | 3
1282 | Штепсельная розетка, для для наружной установки с третьим заземляющим контактом 220В, 6А | шт | 1
1283 | Прокладка изолированного, несгораемого кабеля с медными жилами ВВГнг/А/-FRLS, число жил и сечение -5x16мм2 | пм | 20
1284 | Прокладка изолированного, несгораемого кабеля с медными жилами ВВГнг/А/-FRLS, число жил и сечение -5x10мм2 | пм | 6
1285 | Прокладка изолированного, несгораемого кабеля с медными жилами ВВГнг/А/-FRLS, число жил и сечение -5x6мм2 | пм | 36
1286 | Прокладка изолированного, несгораемого кабеля с медными жилами ВВГнг/А/-FRLS, число жил и сечение -5x4мм2 | пм | 12
1287 | Прокладка изолированного, несгораемого кабеля с медными жилами ВВГнг/А/-FRLS, число жил и сечение -5x1.5мм3 | пм | 200
1288 | Прокладка изолированного, несгораемого кабеля с медными жилами ВВГнг/А/-FRLS, число жил и сечение -3x1.5мм4 | пм | 79
1289 | Прокладка изолированного, несгораемого контрольного кабеля с медными жилами КВВГнг/А/-FRLS, число жил и сечение -10x1.5мм2 | пм | 25
1290 | Поливинилхлоридная электротехническая гофрированная труба в несгораемой оболочке Փ40мм | пм | 26
1291 | Поливинилхлоридная электротехническая гофрированная труба в несгораемой оболочке Փ32мм | пм | 36
1292 | Поливинилхлоридная электротехническая гофрированная труба в несгораемой оболочке Փ25мм | пм | 12
1293 | Поливинилхлоридная электротехническая гофрированная труба в несгораемой оболочке Փ20мм | пм | 281
1294 | Скобы для крепления кабелей | шт | 900
1295 | Поливинилхлоридый электротехнический несгораемый короб 80x60мм | пм | 36
1296 | Пробивка отверстий, в стене, размером 50x50мм | шт | 8
1297 | Заделка отверстий | шт | 8
1298 | Оцинкованная полосовая сталь —40x5мм | пм | 40
1299 | Оцинкованная полосовая сталь —25x5мм | пм | 30
1300 | Оцинкованная угловая сталь L50x50x5мм, L=2.5м | шт | 3
1301 | Медная шина 1000x50x10мм /ГЗШ/ 1 шт | кг | 0.4
1302 | Разработкагрунта грунт III группы экскаваторам в отвал | м3 | 4
1303 | Разрыхление грунта V группы гидромолотом | м3 | 2
1304 | Разработка разрыхленного /IV группы/ грунта экскаваторам в отвал | м3 | 2
1305 | Обратная засыпка грунта бульдозером | м3 | 6
1306 | Уплотнение грунта | м3 | 6
1307 | Медный наконечник 16мм2 | шт | 20
1308 | Покиэтиленовая труба низкого давления Փ110 мм | пм | 2
1309 | Дизельный генератор 380В 42КВА в защитном шумопоглащающем кожухе, с жидкостным /радиаторным/ охлаждением, со щитом автома- тического управления заводского исполнения | к-т | 1
Электроосвещение
1310 | Светодиодный светильник 24Вт, IP54 круглый (Ф210мм) световой поток 2831Лм, световая производительность 105Лм/Вт, цветовая температура 4000K цветопередача 80 | шт | 17
1311 | Светодиодный светильник 27Вт, IP54 круглый (Ф210мм) световой поток 2831Лм, световая производительность 105Лм/Вт, цветовая температура 4000K цветопередача 80 | шт | 4
1312 | Светодиодный светильник 10Вт, IP54 круглый (Ф155мм) световой поток 855Лм, световая производительность 86Лм/Вт, цветовая температура 4100K цветопередача 80 /в санузлах/ | шт | 5
1313 | Системный блок аварийного освещения CONVERSION KIT LED K-303 | шт | 9
1314 | Светодиодный светильник 18Вт прямоугольный (328x51мм), со встроенной аккумуляторной батареей | шт | 4
1315 | Табло со встроенной аккумуляторной батареей с надписью "ВЫХОД" 3Вт | шт | 4
1316 | Прокладка изолированного, несгораемого кабеля с медными жилами ВВГнг-LS, число жил и сечение -3x4мм2 | пм | 270
1317 | Прокладка изолированного, несгораемого кабеля с медными жилами ВВГнг-LS, число жил и сечение -3x2.5мм2 | пм | 400
1318 | Поливинилхлоридый электротехнический несгораемый короб 40x20мм | пм | 40
1319 | Поливинилхлоридый электротехнический несгораемый короб 20x20мм | пм | 160
1320 | Выключатель одноклаишный для наружной установки 220В, 10А | шт | 13
1321 | Выключатель двухклаишный для наружной установки 220В, 10А | шт | 4
1322 | Одноместная штепсельная розетка, для наружной установки, с третьим заземляющим контактом 220В, 10А | шт | 31
1323 | Коробки для установки выключателей и розеток, для наружной установки | шт | 40
1324 | Пробивка отверстий, в стене, размером 50x50мм | шт | 2
1325 | Заделка отверстий | шт | 2
1326 | Одноместная штепсельная розетка, для наружной установки, с третьим заземляющим контактом 220В, 10А | шт | 4
1327 | Ящик с понижающим трансформатором | шт | 1
1328 | Светильник переносной 60вт 36 В, с кабелем 10м | шт | 2
1329 | Пробивка отверстий в перегородках | шт | 16
1330 | Заделка отверстий | шт | 16
1331 | Скобы | шт | 1700
Итого: электросиловое оборудование и электроосвещение
22. Система пожарной сигнализации
1332 | Прибор управления и контроля С2000М, или равнозначный | к-т | 1
1333 | Интерфейсный преобразователь C2000-P1 | шт | 1
1334 | Информационный щит C2000-BKISMD | к-т | 1
1335 | Резервный источник питания 1А РИП-12, или равнозначный | шт | 1
1336 | Резервный источник питания 3А РИП-12, или равнозначный | шт | 2
1337 | Аккумулятор DT 1207 | шт | 3
1338 | Контроллер двухпроводной линии связи С2000-КДЛ | шт | 1
1339 | Адресный релейный модуль C2000-KPB | шт | 1
1340 | Адресный релейный модуль C2000-KPBC2000-CP1 /СП1/, или равнозначный | шт | 1
1341 | Адресный датчик дыма IPR-212-45 | шт | 13
1342 | Извещатель пожарный ручной ИПР 513-3АМ, или равнозначный | шт | 2
1343 | Светозвуковой датчик OPOP 124-7, или равнозначный | шт | 2
1344 | Светозвуковой датчик Молния-24-4 | шт | 4
1345 | Прокладка кабеля UTP CAT 5e | пм | 10
1346 | Прокладка кабеля КСВВнг-LS число жил и сечение - 1x2x0.8мм2 | пм | 170
1347 | Прокладка кабеля КСВВнг-LS число жил и сечение - 4x0.5мм2 | пм | 28
1348 | Прокладка изолированного, несгораемого кабеля с медными жилами ВВГнг-LS, число жил и сечение -3x1.5мм2 | пм | 15
1349 | Скобы | шт | 500
1350 | Поливинилхлоридый электротехнический несгораемый короб 40x20мм | пм | 100
1351 | Пробивка отверстий в перегородках | шт | 10
1352 | Заделка отверстий | шт | 10
1353 | Програмное обеспечение, наладка и программирование | к-т | 1
1354 | Модуль порошкового пожаротушения с тепловым датчиком | к-т | 1
Итого: система пожарной сигнализации
23. Сети наружного водоснабжения и канализации, наружное водоотведение убежища
Сеть наружного водоснабжения
1355 | Разрыхление грунта V группы гидромолотом | м3 | 50
1356 | Разработка разрыхленного /IV группы/ грунта экскаваторам с погрузкой на а/самосвалы | м3 | 50
1357 | Вывоз излишнего грунта на расстояние до 3 км /в склад / | т | 55
1358 | Разработкагрунта грунт III группы экскаваторам с погрузкой на а/самосвалы дла обратной засипки и перевозкой | м3 | 41
1359 | Обратная засыпка грунта бульдозером | м3 | 41
1360 | Уплотнение грунта | м3 | 41
1361 | Подготовительный слой из песка | м3 | 2.5
1362 | Устройство песчаного защитного слоя | м3 | 6.5
1363 | Прокладка трубопровода из полиэтиленовых труб de32мм, с гидравлическим испытанием | пм | 34
1364 | Установка полиэтиленовых хамутных переходов DN63xde32мм, | шт | 1
1365 | Полиэтиленовый отвод ф32мм | шт | 1
1366 | Установка полиэтиленовых переходов DN25xde32мм, | шт | 1
Сеть наружной канализации
1367 | Разрыхление грунта V группы гидромолотом | м3 | 4
1368 | Разработка разрыхленного /IV группы/ грунта экскаваторам с погрузкой на а/самосвалы | м3 | 4
1369 | Вывоз излишнего грунта на расстояние до 3 км /в склад / | т | 4.4
1370 | Разработкагрунта грунт III группы экскаваторам с погрузкой на а/самосвалы дла обратной засипки и перевозкой | м3 | 4
1371 | Обратная засыпка грунта бульдозером | м3 | 4
1372 | Уплотнение грунта | м3 | 4
1373 | Прокладка трубопровода из полиэтиленовых труб 63x5.8мм , с гидравлическим испытанием | пм | 8
1374 | Фасонные частьи полиэтиленовых труб /D50мм | шт | 2
Наружное водоотведение
1375 | Разрыхление грунта V группы гидромолотом | м3 | 79
1376 | Разработка разрыхленного /IV группы/ грунта экскаваторам с погрузкой на а/самосвалы | м3 | 79
1377 | Вывоз излишнего грунта на расстояние до 3 км /в склад / | т | 86.9
1378 | Разработкагрунта грунт III группы экскаваторам с погрузкой на а/самосвалы дла обратной засипки и перевозкой | м3 | 74
1379 | Обратная засыпка грунта бульдозером | м3 | 74
1380 | Уплотнение грунта | м3 | 74
1381 | Установка дренажного насоса с блоком упражления, с поплавковым клапаном Q=10м3/ч, H=10м | к-т | 1
1382 | Прокладка трубопровода из полиэтиленовых труб 63x5.8мм , с гидравлическим испытанием | пм | 24
1383 | Шаровой вентиль Փ50мм | шт | 1
1384 | Обратхый клапан вентиль Փ50мм | шт | 1
1385 | Фассонные частьи полипропиленовых труб Փ50мм | шт | 3
1386 | Установка дренажного кологца из стальной трубы,с крышкой,лестницами Ф1020x10мм, H=5.5м, 1 шт | пм | 5.5
1387 | Стоимость кологца из стальной трубы,с крышкой,лестницами | т | 0.44
1388 | Устройство щебеночного подготовительного слоя толщиной 10см, под колодцы | м3 | 0.25
1389 | Антикоррозийная окраска металлических деталей, за 2 раза | м2 | 40
Итого: сети наружного водоснабжения и канализации, наружное водоотведение убежища
Насосная станция и резервуар
24. Строительные работы насосной станции
Земляные работы
1390 | Разрыхление грунта V группы гидромолотом | м3 | 133
1391 | Разработка разрыхленного /IV группы/ грунта экскаваторам с погрузкой на а/самосвалы | м3 | 133
1392 | Вывоз излишнего грунта на расстояние до 3 км /в склад / | т | 146.3
1393 | Разработкагрунта грунт III группы экскаваторам с погрузкой на а/самосвалы дла обратной засипки и перевозкой | м3 | 60
1394 | Обратная засыпка грунта бульдозером | м3 | 57
1395 | Уплотнение грунта | м3 | 57
1396 | Обратная засыпка грунта вручную, с уплотнением | м3 | 3
Фундаменты
1397 | Устройство бетонной подготовки из под фундаменты, бетона класса B10 | м3 | 2.5
1398 | Устройство монолитных ж/б ленточных фундаментов, бетона класса B25 | м3 | 5.2
1399 | Арматура Փ8A240 | т | 0.095
1400 | Арматура Փ12A500C | т | 0.087
1401 | Устройство бетонных фундаментов из бетона класса B15 | м3 | 1.06
1402 | Гидроизоляция бетвнных поверхностей битумом в 2 слоя | м2 | 20.7
1403 | Гидроизоляция поверхностей стен насосной битумной мастикой в 2 слоя | м2 | 72
Стены, каркас
1404 | Устройство бетонных стен из бетона класса B15 | м3 | 17.2
1405 | Кладка стен из туфовых камней правикьной формы толщ. 40 см | м3 | 1.4
1406 | Устройство сердечников из бетона класса B15 | м3 | 1.5
1407 | Арматура Փ6A240 | т | 0.02
1408 | Арматура Փ12A500C | т | 0.043
1409 | Устройство монолитного ж/б пояса из бетона класса B15 | м3 | 2
1410 | Арматура Փ6A240 | т | 0.023
1411 | Арматура Փ12A500C | т | 0.044
1412 | Устройство монолитного ж/б балки-пояса из бетона класса B15 | м3 | 0.77
1413 | Арматура Փ8A240 | т | 0.024
1414 | Арматура Փ12A500C | т | 0.0341
Перекрытия
1415 | Устройство монолитного ж/б перекрытия из бетона класса B15 | м3 | 1.6
1416 | Арматура Փ8A500C | т | 0.134
Наружные лестницы
1417 | Устройство монолитного ж/б лестниц из бетона класса B15 | м3 | 1
1418 | Арматура Փ8A500C | т | 0.019
Проемы
1419 | Устанввка алюминиевых дверей | м2 | 2.1
Полы
1420 | Уплотнение грунта щебнем | м2 | 12
1421 | Щебеночная подготовка базальтового щебня | м3 | 2.4
1422 | Устройство бетвнной подготовка класса B10 тол. 100мм | м3 | 1.2
Кровля
1423 | Устройство пароизоляции из многослойной полиэтиленовой плеки | м2 | 13.8
1424 | Устройство шлакобетонного слоя 50-150мм с уклоном | м3 | 1.38
1425 | Теплоизоляция из пенопласта плотностью 30-50 кг/кбм | м2 | 13.8
1426 | Устройство цементно-песчаннй выравнивающ стяжки тол.50мм | м2 | 13.8
1427 | Арматурная сетка Bp100x100x3մմ | м2 | 13.8
1428 | Устройство покрытия из двухслвйного изогама с верхним защитным слоем | м2 | 13.8
Отделка парапета
1429 | Монтаж деревянных элементов, обработанных влагостойким материалом | м3 | 0.223
1430 | Полосаая сталь закрепленная к доскам —4x40мм, L=1.3, 10шт | пм | 13
1431 | Обшивка парапетов из оцикованной стали , 0.5мм, заводской окраской | м2 | 5.2
1432 | Устройство ендовы из кровельной стали 0.5мм, с заводской окраской | пм | 3
1433 | Монтаж дренажных труб сечением 100х100мм, h=0,5м, с заводским лакокрасочным покрытием | к-т | 1
Навес
1434 | Устройство металлическог каркааса | т | 0.218
1435 | Квадратные трубы □80x80x4мм | кг | 61
1436 | Прямоугоьные трубы □100x60x4мм | кг | 92.2
1437 | Квадратные трубы □40x40x3мм | кг | 16.2
1438 | Полосовая сталь 10мм | кг | 14.8
1439 | Полосовая сталь 12мм | кг | 23.6
1440 | Арматура Փ16A500C | кг | 10
1441 | Очистка металлоконструкций, огрунтовка и окраска огнестойкой краской за 2 раза | т | 0.218
1442 | Устройство покрытя из профильной стали НС 40-800-0.6 | м2 | 9.1
Отделка
1443 | Улучшенная штукатурка стен цементно-песчаным раствором | м2 | 15
1444 | Наружная улучшенная штукатурка стен цементно-песчаным раствором | м2 | 20
1445 | Улучшенная водоэмульсионная окраска /с нутри/ | м2 | 24
1446 | Облицовка наружных лестниц, площадок и пандусов базальтовыми плитами толщиной 30мм | м2 | 6
Итого: строительные работы насосной станции
25. Строительные работы резервуара
Земляные работы
1447 | Разрыхление грунта V группы гидромолотом | м3 | 320
1448 | Разработка разрыхленного /IV группы/ грунта экскаваторам с погрузкой на а/самосвалы | м3 | 320
1449 | Вывоз излишнего грунта на расстояние до 3 км /в склад / | т | 352
1450 | Разработкагрунта грунт III группы экскаваторам с погрузкой на а/самосвалы дла обратной засипки и перевозкой | м3 | 96
1451 | Обратная засыпка грунта бульдозером | м3 | 91
1452 | Уплотнение грунта | м3 | 91
1453 | Обратная засыпка грунта вручную, с уплотнением | м3 | 4.8
Каркас
1454 | Устройство бутобетонной подготовки, на бетвне B15 | м3 | 20.2
1455 | Устройство монолитной ж/б плиты из бетона класса B25, W6, F100 | м3 | 18.2
1456 | Арматура Փ6A240 | т | 0.032
1457 | Арматура Փ12A500C | т | 1.3584
1458 | Устройство монолитной ж/б стен из бетона класса B25, W6, F100 | м3 | 40.4
1459 | Арматура Փ6A240 | т | 0.1126
1460 | Арматура Փ12A500C | т | 2.878
1461 | Устройство монолитного ж/б перекрытия из бетона класса B25, W6, F100 | м3 | 15.68
1462 | Арматура Փ6A240 | т | 0.10568
1463 | Арматура Փ8A500C | т | 0.039
1464 | Арматура Փ12A500C | т | 1.0692
1465 | Арматура Փ16A500C | т | 0.01896
1466 | Установка закладных деталей /крышки/ | т | 0.0536
1467 | Уголок L75x75x5мм | т | 0.0536
1468 | Арматура Փ8A500C | т | 0.00192
1469 | Установка металической сетк ф3BpI,раз.50x50мм, под торкрет | т | 0.34
1470 | Торкрет цем./ра-ом 1-3 соотн.толщиной 30мм | м2 | 162
1471 | Затирка стен цем./ра-ом снутри | м2 | 126
1472 | Затирка потолка цем./ра-ом | м2 | 36
1473 | Окраска стен и потолков водостойкой краской за 2 раза | м2 | 162
1474 | Обмазочная гидроизоляция с наружы битумной мастикой в 2 слоя | м2 | 224.6
1475 | Цементно-песчанный выравнивающий слой толщ .50мм | м2 | 36
1476 | Труба ф108x4мм | кг | 37.1
1477 | Установка гильз /футляров/ ՊՃ-1 | кг | 12.2
1478 | Стальная труба Փ273x4мм | кг | 10.7
1479 | Арматура Փ12A500C | кг | 1.48
1480 | Установка гильз /футляров/ ՊՃ-2 | кг | 14.2
1481 | Футляр из стальной трубы Փ325x4мм | кг | 12.6
1482 | Арматура Փ12A500C | кг | 1.62
1483 | Установка люка | т | 0.1268
1484 | Уголок L50x50x5мм | т | 0.0944
1485 | Арматура ф20сл | т | 0.0324
1486 | Установка металической крышки | т | 0.07544
1487 | Рыфленная стаь | т | 0.048
1488 | Уголок L50x50x5мм | т | 0.0248
1489 | Арматура Փ16Aсл | т | 0.00264
1490 | Сварочные работы | шт | 52
1491 | Окраска металических деталей антикорозйной краской за 2 раза | т | 0.165
Итого: строительные работы резервуара
26. Технологические работы
1492 | Разрыхление грунта V группы гидромолотом | м3 | 520
1493 | Разработка разрыхленного /IV группы/ грунта экскаваторам с погрузкой на а/самосвалы | м3 | 520
1494 | Вывоз излишнего грунта на расстояние до 3 км /в склад / | т | 572
1495 | Разработкагрунта грунт III группы экскаваторам с погрузкой на а/самосвалы и перевозкой дла обратной засипки и окучивание | м3 | 520
1496 | Обратная засыпка грунта бульдозером | м3 | 340
1497 | Уплотнение грунта | м3 | 340
1498 | Окучивание с перемещением | м3 | 180
1499 | Подготовительный слой из песка | м3 | 5
1500 | Защитный слой из песка | м3 | 15
1501 | трубопровод из стальных труб ф159x4.5мм | пм | 58
1502 | трубопровод из стальных труб ф 108x4мм | пм | 58
1503 | трубопровод из стальных труб ф 57x3мм | пм | 48
1504 | трубопровод из стальных труб ф 32x3мм | пм | 4
1505 | трубопровод из стальных труб ф 25x3мм | пм | 4
1506 | трубопроводы из полипропиленовых труб ф 50/63x5.8мм с гидравлическим испытанием | пм | 44
1507 | Насосная станция с 2 насосами, блоком эл. Питания, системой управления, задвижками, обратными клапанами и напорным гидробаком Q=40м3/час, H=405м | к-т | 1
1508 | Насосная станция с 2 насосами, блоком эл. Питания, системой управления, задвижками, обратными клапанами и напорным гидробаком Q=10м3/час, H=40м | к-т | 1
1509 | Установка дренажного насоса с блоком упражления, с поплавковым клапаном Q=10м3/ч, H=10м | к-т | 1
1510 | Механический фильтр с очисткой до 50 микрочастиц | шт | 1
1511 | Бактерицидный фильтр с очисткой до 9 куб.м/час | шт | 1
1512 | Задвижка 30с41нж Փ150մմ | шт | 2
1513 | Задвижка 30с41нж Փ100մմ | шт | 4
1514 | Задвижка 30с41нж Փ50մմ | шт | 5
1515 | Шаровой вентиль Փ32мм | шт | 1
1516 | Шаровой вентиль Փ25мм | шт | 5
1517 | Поплажковый клапан ф50мм | шт | 2
1518 | Обратный клапан Փ50мм | шт | 1
1519 | Мембранный бак 300л | шт | 1
1520 | Мембранный бак 24л | шт | 1
1521 | Стальные фланцы ф150мм | шт | 4
1522 | Стальные фланцы ф100мм | шт | 8
1523 | Стальные фланцы ф50мм | шт | 12
1524 | Стальные фасйнные детали | кг | 240
1525 | Полиэтиленовый фланец Փ110мм | шт | 1
1526 | Полиэтиленовый фланец Փ63мм | шт | 2
1527 | Угольники полипропиленовых трубопроводов ф50м | шт | 2
1528 | Нормальная антикорозийная гидроизоляция Ф150 мм | пм | 42
1529 | Нормальная антикорозийная гидроизоляция Ф100 мм | пм | 52
1530 | Нормальная антикорозийная гидроизоляция Ф50 мм | пм | 34
1531 | Антикорозийная окрска труб за 2 раза Ф50 мм | м2 | 26
1532 | Прокладка трубопровода из пливинилхлоридных труб Փ110мм, на резиновых /прижимных/ кольцах, с испытанием | пм | 5
1533 | Прокладка трубопровода из пливинилхлоридных труб Փ100мм, на резиновых /прижимных/ кольцах, с испытанием | шт | 2
1534 | Установка вентияционных труб Ф219x5 мм | пм | 4
1535 | Установка футляра из стальной трубы Փ325x5мм/11 шт/ | пм | 4
1536 | Установка футляра из стальной трубы Փ219x5мм/7шт/ | пм | 2.6
1537 | Диафрагма | кг | 160
1538 | Пакля пропитанная битумом | кг | 60
1539 | Раствоп цежентно-песчанный | м3 | 0.1
1540 | Устройство бетонной опоры | м3 | 0.8
Итого: технологические работы
27. Электротехнические работы
1541 | Распределительный щит размером 1000x800x450мм, с автоматами | к-т | 1
1542 | Автоматический выключатель 380В,50А | шт | 1
1543 | Автоматический выключатель 380В,40А | шт | 1
1544 | Автоматический выключатель 220В,25А | шт | 1
1545 | Автоматический выключатель 220В,16А | шт | 2
1546 | Деференциал мвтоматический выключатель 220В,16А, ID=30mA | шт | 1
1547 | Автоматический выключатель 220В,10А | шт
1548 | Магнитный пускатель с тепловым реле с кнопками управления 220В, 10А | шт | 1
1549 | Прокладка изолированного, несгораемого кабеля с медными жилами ВВГнг-FRLS 5x4մմ2, | пм | 16
1550 | Прокладка изолированного, несгораемого кабеля с медными жилами ВВГнг-FRLS 5x1.5մմ2, | пм | 15
1551 | Прокладка изолированного, несгораемого кабеля с медными жилами ВВГнг-FRLS 5x1.5մմ2, | пм | 50
1552 | Прокладка изолированного, несгораемого кабеля с медными жилами ВВГнг-FRLS 5x2.5մմ2, | пм | 20
1553 | Прокладка изолированного, несгораемого кабеля с медными жилами КВВГнг-FRLS 5x1.5мм2 | пм | 6
1554 | Поливинилхлоридый электротехнический несгораемый гофро труба ф20мм | пм | 85
1555 | Поливинилхлоридый электротехнический несгораемый гофро труба ф32мм | пм | 16
1556 | Скобы для крепления кабелей | шт | 250
1557 | Пробивка отверстий, в капитальной стене, размером 50x50мм | шт | 1
1558 | Заделка отверстий | шт | 1
1559 | Оцинкованная полосовая сталь —40x5мм | пм | 33
1560 | Оцинкованная угловая сталь L50x50x5мм, L=2.5м | шт | 3
1561 | Разработкагрунта грунта II группы вручную | м3 | 2
1562 | Разработкагрунта грунта III группы вручную | м3 | 3
1563 | Обратная засыпка грунта вручную, с уплотнением | м3 | 5
1564 | Светильник 100Вт,220В, IP63 | шт | 4
1565 | Выключатель одноклавишный для открытой проводки 220В. 10А, IP63 | шт | 2
1566 | Двух полюсный штепсель с заземляющим контактом, для открытой проводки 220В. 10А | шт | 2
1567 | Шкаф с понижающим трансформатором | шт | 1
1568 | Коробки для установки выключателей и розеток | шт | 3
Подземная кабельная сеть 0,4 кВ
1569 | Разработкагрунта грунт III группы экскаваторам в отвал | м3 | 11
1570 | Разрыхление грунта V группы гидромолотом | м3 | 3
1571 | Разработка разрыхленного /IV группы/ грунта экскаваторам в отвал | м3 | 3
1572 | Разработка разрыхленного /IV группы/ грунта экскаваторам с погрузкой на а/самосвалы | м3 | 3.8
1573 | Вывоз излишнего грунта на расстояние до 3 км /в склад / | т | 4.18
1574 | Обратная засыпка грунта бульдозером | м3 | 10.2
1575 | Уплотнение грунта | м3 | 10.2
1576 | Прокладка трубопровода из полиэтиленовых труб Փ110мм, PN=1МПа | пм | 66
1577 | Прокладка провода с алюминиевыми жилами, бронированный -5x10мм2 | пм | 140
1578 | термоусаживаемая эпоксидная заделка с наканечниками | шт | 4
1579 | Защитно-сигнальная лента ЛЗС-125-3.5 | пм | 70
1580 | Песок /стоимость/ | м3 | 3.8
Итого: электротехнические работы
Итого
| Непредвиденные расходы | 3%
Итого
| НДС | 20%
Итого
~ Плата за подключение к эл. Сети 70кВт /для детского сада/
~ Плата за подключение к эл. Сети 42кВ /для убежища/
Итого